## K.L. - 1.000
#RTSROZP# | Krycí list - 1.000 Architektonicko - stavební řešení, výkaz výměr
| Zakázka: |  | Rekonstrukce 1.NP domu nám. T.G. Masaryka 10, v Holicích
Objekt:
Rozpočet:
| Objednatel: |  | Město Holice |  |  |  | IČ: | 00273571
|  |  | Holubova 1 |  |  |  | DIČ: | CZ00273571
|  | 50401 | Holice
| Projektant: | [5 empty] | IČ:
DIČ:
| Projektant: |  | APRIS PRO s.r.o. |  |  |  | IČ: | 09110305
|  |  | Jiráskova 2839 |  |  |  | DIČ: | CZ09110305
|  | 53002 | Pardubice
Vypracoval:
| Vypracoval: |  | Bc. Richard Hradský
| Rozpis ceny | [6 empty] | Celkem
HSV | HSV | [6 empty] | 0
PSV | PSV | [6 empty] | 0
MON | MON | [6 empty] | 0
VN | Vedlejší náklady | [6 empty] | 0
ON | Ostatní náklady | [6 empty] | 0
| Celkem | [6 empty] | 0
Rekapitulace daní
| Základ pro sníženou DPH |  |  | 15 | % | 0 |  |  | CZK
| Snížená DPH |  |  | 15 | % | 0 |  |  | CZK
| Základ pro základní DPH |  |  | 21 | % | 0 |  |  | CZK
| Základní DPH |  |  | 21 | % | 0 |  |  | CZK
| Zaokrouhlení |  |  |  |  | 0 |  |  | CZK
| Cena celkem bez DPH |  |  |  |  | 0 |  |  | CZK
| Cena celkem s DPH |  |  |  |  | 0 |  |  | CZK
|  | v | Pardubicích |  | dne |  | 2022-10-24
|  |  | Za zhotovitele |  |  |  | Za objednatele
Rekapitulace dílčích částí
#CASTI>> | Číslo | Název |  |  | Základ pro sníženou DPH | Základ pro základní DPH | DPH celkem | Cena celkem | %
1 | Rozpočet | Rekonstrukce 1.NP domu nám. T.G. Masaryka 10, v Holicích |  |  | 0 | 0 | 0 | 0
| Celkem za stavbu |  |  |  | 0 | 0 | 0 | 0 | 0
Rekapitulace dílů
| Číslo | Název |  |  | Typ dílu |  |  | Celkem
| 2 | Základy,zvláštní zakládání |  |  | HSV |  |  | 0
| 3 | Svislé a kompletní konstrukce |  |  | HSV |  |  | 0
| 4 | Vodorovné konstrukce |  |  | HSV |  |  | 0
| 61 | Upravy povrchů vnitřní |  |  | HSV |  |  | 0
| 62 | Upravy povrchů vnější |  |  | HSV |  |  | 0
| 63 | Podlahy a podlahové konstrukce |  |  | HSV |  |  | 0
| 94 | Lešení a stavební výtahy |  |  | HSV |  |  | 0
| 95 | Dokončovací kce na pozem.stav. |  |  | HSV |  |  | 0
| 96 | Bourání konstrukcí |  |  | HSV |  |  | 0
| 97 | Prorážení otvorů, manipulace se sutí, suť |  |  | HSV |  |  | 0
| 99 | Staveništní přesun hmot |  |  | HSV |  |  | 0
| 711 | Izolace proti vodě |  |  | PSV |  |  | 0
| 713 | Izolace tepelné |  |  | PSV |  |  | 0
| 725 | Zařizovací předměty |  |  | PSV |  |  | 0
| 728 | Vzduchotechnika |  |  | PSV |  |  | 0
| 730 | Ústřední vytápění |  |  | PSV |  |  | 0
| 764 | Konstrukce klempířské |  |  | PSV |  |  | 0
| 766 | Konstrukce truhlářské |  |  | PSV |  |  | 0
| 767 | Konstrukce zámečnické |  |  | PSV |  |  | 0
| 771 | Podlahy z dlaždic a obklady |  |  | PSV |  |  | 0
| 776 | Podlahy povlakové |  |  | PSV |  |  | 0
| 781 | Obklady keramické |  |  | PSV |  |  | 0
| 784 | Malby |  |  | PSV |  |  | 0
| 787 | Zasklívání |  |  | PSV |  |  | 0
| 790 | Vnitřní vybavení |  |  | PSV |  |  | 0
| Cena celkem | [6 empty] | 0
Note on D11: Název
Note on I11: IČO
Note on D12: Ulice
Note on I12: DIČ
Note on C13: PSČ
Note on D13: Ulice

## VzorPolozky (hidden)
Položkový rozpočet
Z:
O:
R:

## 1.000 Arch. stav. řešení
Položkový rozpočet - výkaz výměr | [22 empty] | #TypZaznamu#
S: |  | Rekonstrukce 1.NP domu nám. T.G. Masaryka 10, v Holicích | [20 empty] | STA
O: | [22 empty] | OBJ
R: | [22 empty] | ROZ
C: | [22 empty] | CAS_STR
Č: |  | 1.000 Architektonicko - stavební řešení
P.č. | Číslo položky | Název položky | MJ | množství | cena / MJ | Celkem | Dodávka | Dodávka celk. | Montáž | Montáž celk. | DPH | cena s DPH | hmotnost / MJ | hmotnost celk.(t) | dem. hmotnost / MJ | dem. hmotnost celk.(t) | Ceník | Cen. soustava | Nhod / MJ | Nhod celk.
Díl: | 2 | Základy,zvláštní zakládání |  |  |  | 0 |  | 0 |  | 0 |  | 0 |  | 0.71384 |  | 0 |  |  |  | 202.08 |  |  | DIL
1 | 281601111RA0 | Injektáž zdiva cihlového tl. 30 cm, včetně dodání materiálu | m | 13.9141 | 0 | 0 |  | 0 |  | 0 | 21 | 0 | 0.00631 | 0.0878 | 0 | 0 |  |  | 2.2694 | 31.58 |  |  | POL2_0
|  | Začátek provozního součtu | [20 empty] | VV | 2
|  | Injektáž zdiva beztlakovou hydrofobizující injektáží. V ceně veškeré práce a dodání materiálu: | [20 empty] | VV | 2
|  | Viz výkres číslo: TZ, půdorysy a řezy: | [20 empty] | VV | 2
|  | POZNÁMKA: Bližší specifikace viz TZ!!!: | [20 empty] | VV | 2
|  | Rozměry - 1.NP, tl. do 300mm včetně:(2,8351+2,9026+7,5138) |  | 13.2515 | [18 empty] | VV | 2
|  | +5%:13,2515*1,05 |  | 13.9141 | [18 empty] | VV | 2
|  | Konec provozního součtu | [20 empty] | VV | 0
|  | Výpočet:13,91408 |  | 13.9141 | [18 empty] | VV | 0
2 | 281601113RA0 | Injektáž zdiva cihlového tl. 60 cm, včetně dodání materiálu | m | 12.4299 | 0 | 0 |  | 0 |  | 0 | 21 | 0 | 0.01387 | 0.1724 | 0 | 0 |  |  | 4.1518 | 51.61 |  |  | POL2_0
|  | Začátek provozního součtu | [20 empty] | VV | 2
|  | Injektáž zdiva beztlakovou hydrofobizující injektáží. V ceně veškeré práce a dodání materiálu: | [20 empty] | VV | 2
|  | Viz výkres číslo: TZ, půdorysy a řezy: | [20 empty] | VV | 2
|  | POZNÁMKA: Bližší specifikace viz TZ!!!: | [20 empty] | VV | 2
|  | Rozměry - 1.NP, tl. do 600mm včetně:3,419+3,419+5 |  | 11.838 | [18 empty] | VV | 2
|  | +5%:11,838*1,05 |  | 12.4299 | [18 empty] | VV | 2
|  | Konec provozního součtu | [20 empty] | VV | 0
|  | Výpočet:12,4299 |  | 12.4299 | [18 empty] | VV | 0
3 | 281601114RA0 | Injektáž zdiva cihlového tl. 90 cm, včetně dodání materiálu | m | 19.9843 | 0 | 0 |  | 0 |  | 0 | 21 | 0 | 0.0227 | 0.45364 | 0 | 0 |  |  | 5.9493 | 118.89 |  |  | POL2_0
|  | Začátek provozního součtu | [20 empty] | VV | 2
|  | Injektáž zdiva beztlakovou hydrofobizující injektáží. V ceně veškeré práce a dodání materiálu: | [20 empty] | VV | 2
|  | Viz výkres číslo: TZ, půdorysy a řezy: | [20 empty] | VV | 2
|  | POZNÁMKA: Bližší specifikace viz TZ!!!: | [20 empty] | VV | 2
|  | Rozměry - 1.NP, tl. do 900mm včetně:(0,9184+0,9868+3,0195+14,108) |  | 19.0327 | [18 empty] | VV | 2
|  | +5%:19,0327*1,05 |  | 19.9843 | [18 empty] | VV | 2
|  | Konec provozního součtu | [20 empty] | VV | 0
|  | Výpočet:19,98433 |  | 19.9843 | [18 empty] | VV | 0
Díl: | 3 | Svislé a kompletní konstrukce |  |  |  | 0 |  | 0 |  | 0 |  | 0 |  | 12.1712 |  | 0 |  |  |  | 544.7 |  |  | DIL
4 | 310271630R00 | Zazdívka otvorů do 4 m2, pórobet.tvárnice, tl.30cm | m3 | 4.2128 | 0 | 0 |  | 0 |  | 0 | 21 | 0 | 0.5818 | 2.451 | 0 | 0 |  |  | 6.4407 | 27.13 |  |  | POL1_0
|  | Začátek provozního součtu | [20 empty] | VV | 2
|  | Zazdívka otvoru po okně a vyzdění parapetu: | [20 empty] | VV | 2
|  | Viz výkres číslo: TZ, půdorysy a řezy: | [20 empty] | VV | 2
|  | Rozměry - 1.NP, okno:((0,63+0,8)/2)*1,2*0,9 |  | 0.7722 | [18 empty] | VV | 2
|  | - 1.NP, parapet:(3*1,2*0,9) |  | 3.24 | [18 empty] | VV | 2
|  | +5%:4,0122*1,05 |  | 4.2128 | [18 empty] | VV | 2
|  | Konec provozního součtu | [20 empty] | VV | 0
|  | Výpočet:4,21281 |  | 4.2128 | [18 empty] | VV | 0
5 | 319300014RT1 | Dodatečné vlož.izolace podřez.stroj,fólie,do 900mm, Cih. zdivo tl. do 90 cm, HI na bázi plastu | m | 43.8208 | 0 | 0 |  | 0 |  | 0 | 21 | 0 | 0.00972 | 0.42594 | 0 | 0 |  |  | 3.5 | 153.37 |  |  | POL1_0
|  | Začátek provozního součtu | [20 empty] | VV | 2
|  | Dodatečně vložená izolace, strojní podřezání, zdivo do 900mm, včetně dodání hydroizolace na bázi plastu: | [20 empty] | VV | 2
|  | Viz výkres číslo: TZ, půdorysy a řezy: | [20 empty] | VV | 2
|  | POZNÁMKA: Bližší specifikace viz TZ!!!: | [20 empty] | VV | 2
|  | Rozměry - 1.NP:(11,7394+21,3734+8,6213) |  | 41.7341 | [18 empty] | VV | 2
|  | +5%:41,7341*1,05 |  | 43.8208 | [18 empty] | VV | 2
|  | Konec provozního součtu | [20 empty] | VV | 0
|  | Výpočet:43,82081 |  | 43.8208 | [18 empty] | VV | 0
6 | 342012223RT1 | Příčka SDK tl.100mm,ocel.kce,1x oplášť.,RBI 12,5mm, izolace tloušťky 50 mm, EI 30 | m2 | 113.5342 | 0 | 0 |  | 0 |  | 0 | 21 | 0 | 0.02586 | 2.936 | 0 | 0 |  |  | 0.99 | 112.4 |  |  | POL1_0
|  | Začátek provozního součtu | [20 empty] | VV | 2
|  | Příčka sádrokatonová systémová, tl.100mm, opláštěná 1x: | [20 empty] | VV | 2
|  | Viz výkres číslo: TZ, půdorysy a řezy: | [20 empty] | VV | 2
|  | Rozměry - ozn. prvku PR.02, výška cca 3,0m:(2,816+2,1155+1,2996+5,1253+1,3046+2,6195+0,75*2+0,52+6,45+2,1406*5+3,1821+3,307+1)*3 |  | 125.8278 | [18 empty] | VV | 2
|  | - odpočet otvorů:-(0,7*2*7+0,8*2*2+1,7+1,5*2) |  | -17.7 | [18 empty] | VV | 2
|  | +5%:108,1278*1,05 |  | 113.5342 | [18 empty] | VV | 2
|  | Konec provozního součtu | [20 empty] | VV | 0
|  | Výpočet:113,53419 |  | 113.5342 | [18 empty] | VV | 0
7 | 342013223RT2 | Příčka SDK tl.125mm,ocel.kce,2x oplášť.,RBI 12,5mm, izolace tloušťky 60 mm, EI 60 | m2 | 107.0366 | 0 | 0 |  | 0 |  | 0 | 21 | 0 | 0.05407 | 5.7875 | 0 | 0 |  |  | 1.287 | 137.76 |  |  | POL1_0
|  | Začátek provozního součtu | [20 empty] | VV | 2
|  | Příčka sádrokatonová systémová, tl.125mm, opláštěná 2x: | [20 empty] | VV | 2
|  | Viz výkres číslo: TZ, půdorysy a řezy: | [20 empty] | VV | 2
|  | Rozměry - ozn. prvku PR.01, výška cca 3,0m:(2,6083+3,9075+1,3851+3,891+2+3,7909+0,5+0,5+2,7404+3,1547+3,9751+4,8665+2,0605+2,7332)*3 |  | 114.3396 | [18 empty] | VV | 2
|  | - odpočet otvorů:-(0,9*2*6+0,8*2) |  | -12.4 | [18 empty] | VV | 2
|  | +5%:101,9396*1,05 |  | 107.0366 | [18 empty] | VV | 2
|  | Konec provozního součtu | [20 empty] | VV | 0
|  | Výpočet:107,03658 |  | 107.0366 | [18 empty] | VV | 0
8 | 342090121R00 | Otvor v SDK, pro dveře 1kř do 25 kg, CW 75, 1xopl. | kus | 10 | 0 | 0 |  | 0 |  | 0 | 21 | 0 | 0.00569 | 0.0569 | 0 | 0 |  |  | 0.66 | 6.6 |  |  | POL1_0
|  | Začátek provozního součtu | [20 empty] | VV | 2
|  | Vytvoření otvoru v SDK příčce s dodáním hmot: | [20 empty] | VV | 2
|  | Viz výkres číslo: TZ, půdorysy a řezy: | [20 empty] | VV | 2
|  | Rozměry - ozn. prvku PR.02: | [20 empty] | VV | 2
|  | - dveře 700/1970:6 |  | 6 | [18 empty] | VV | 2
|  | - dveře 800/197:2 |  | 2 | [18 empty] | VV | 2
|  | - dveře 900/1970:1 |  | 1 | [18 empty] | VV | 2
|  | - dveře 1500/1970:1 |  | 1 | [18 empty] | VV | 2
|  | Konec provozního součtu | [20 empty] | VV | 0
|  | Výpočet:10 |  | 10 | [18 empty] | VV | 0
9 | 342090122R00 | Otvor v SDK, pro dveře 1kř do 25 kg, CW 75, 2xopl. | kus | 7 | 0 | 0 |  | 0 |  | 0 | 21 | 0 | 0.00555 | 0.03885 | 0 | 0 |  |  | 0.957 | 6.7 |  |  | POL1_0
|  | Začátek provozního součtu | [20 empty] | VV | 2
|  | Vytvoření otvoru v SDK příčce s dodáním hmot: | [20 empty] | VV | 2
|  | Viz výkres číslo: TZ, půdorysy a řezy: | [20 empty] | VV | 2
|  | Rozměry - ozn. prvku PR.001: | [20 empty] | VV | 2
|  | - dveře 800/197:2 |  | 2 | [18 empty] | VV | 2
|  | - dveře 900/1970:5 |  | 5 | [18 empty] | VV | 2
|  | Konec provozního součtu | [20 empty] | VV | 0
|  | Výpočet:7 |  | 7 | [18 empty] | VV | 0
10 | 342091061R00 | Příplatek za penetraci SDK příček, včetně dodání hmot systémové | m2 | 441.1415 | 0 | 0 |  | 0 |  | 0 | 21 | 0 | 0 | 0 | 0 | 0 |  |  | 0.11 | 48.53 |  |  | POL1_0
|  | Začátek provozního součtu | [20 empty] | VV | 2
|  | Příplatek za penetraci SDK příček: | [20 empty] | VV | 2
|  | Viz výkres číslo: TZ, půdorysy a řezy: | [20 empty] | VV | 2
|  | Rozměry - 2x, cca:(113,53419+107,03658)*2 |  | 441.1415 | [18 empty] | VV | 2
|  | Konec provozního součtu | [20 empty] | VV | 0
|  | Výpočet:441,14154 |  | 441.1415 | [18 empty] | VV | 0
11 | 342948112R00 | Ukotvení příček k cihelné/betonové kci, jakkýkoliv způsob, včetně dodání hmot | m | 66.8 | 0 | 0 |  | 0 |  | 0 | 21 | 0 | 0.00102 | 0.06814 | 0 | 0 |  |  | 0.123 | 8.22 |  |  | POL1_0
|  | Začátek provozního součtu | [20 empty] | VV | 2
|  | Ukotvení příček k nosným kcí, jakýmkoliv způsobem, včetně dodání hmot: | [20 empty] | VV | 2
|  | Viz výkres číslo: TZ, půdorysy a řezy: | [20 empty] | VV | 2
|  | Rozměry - cca, výška 3,34m:(20*3,34) |  | 66.8 | [18 empty] | VV | 2
|  | Konec provozního součtu | [20 empty] | VV | 0
|  | Výpočet:66,8 |  | 66.8 | [18 empty] | VV | 0
12 | 347016114R00 | Předstěna SDK,tl.65mm,oc.kce CW,1xRFI 12,5mm,-izol, systémová | m2 | 30.412 | 0 | 0 |  | 0 |  | 0 | 21 | 0 | 0.01338 | 0.40691 | 0 | 0 |  |  | 0.69 | 20.98 |  |  | POL1_0
|  | Začátek provozního součtu | [20 empty] | VV | 2
|  | Předstěna z SDK, deska RFI, tl.12,5mm, systémová: | [20 empty] | VV | 2
|  | Viz výkres číslo: TZ, půdorysy a řezy: | [20 empty] | VV | 2
|  | Rozměry - ozn. prvku PR.03, výška cca 3,0m:(0,9+0,9+1,3046+0,9+1+0,75+1+0,9+1+1)*3 |  | 28.9638 | [18 empty] | VV | 2
|  | +5%:28,9638*1,05 |  | 30.412 | [18 empty] | VV | 2
|  | Konec provozního součtu | [20 empty] | VV | 0
|  | Výpočet:30,41199 |  | 30.412 | [18 empty] | VV | 0
13 | 386- Rpol.01 | Anglické dvorky - Bourání, dodávka a montáž, kompletizované řešení | soubor | 1 | 0 | 0 |  | 0 |  | 0 | 21 | 0 | 0 | 0 | 0 | 0 |  |  | 23.014 | 23.01 |  |  | POL1_0
|  | Začátek provozního součtu | [20 empty] | VV | 2
|  | Anglické dvorky - bourání, dodávka amontáž: | [20 empty] | VV | 2
|  | Viz výkres číslo: TZ, půdorysy a řezy: | [20 empty] | VV | 2
|  | Poznámka: V ceně obsaženo vybourání stávajících 2 dvorků kompletně, rozebrání dlažby s uložením pro opětovnou pokládku, výkopy, vyrovnání stěn cementovou maltou, provedení hydroizolace, montáž kompletizovaných světlíků plastových, opětovné zásypy, úprava: | [20 empty] | VV | 2
|  | Bližší specifikace viz Technická zpráva!!!: | [20 empty] | VV | 2
|  | Rozměry - soubor:1 |  | 1 | [18 empty] | VV | 2
|  | Konec provozního součtu | [20 empty] | VV | 0
|  | Výpočet:1 |  | 1 | [18 empty] | VV | 0
Díl: | 4 | Vodorovné konstrukce |  |  |  | 0 |  | 0 |  | 0 |  | 0 |  | 2.0855 |  | 0 |  |  |  | 149.96 |  |  | DIL
14 | 416063101R00 | Lamelový podhled sádrokartonový, MI tl.80mm, D+M, kompletizovaný, systémový | m2 | 17.3985 | 0 | 0 |  | 0 |  | 0 | 21 | 0 | 0.01741 | 0.30291 | 0 | 0 |  |  | 0.508 | 8.84 |  |  | POL1_0
|  | Začátek provozního součtu | [20 empty] | VV | 2
|  | Lamelový podhled sádrokartonový systémový, s minerální izolací tl.80mm, dodávka a montáž: | [20 empty] | VV | 2
|  | Viz výkres číslo: TZ, půdorysy a řezy: | [20 empty] | VV | 2
|  | Rozměry - ozn. prvku PD.02:16,57 |  | 16.57 | [18 empty] | VV | 2
|  | +5%:16,57*1,05 |  | 17.3985 | [18 empty] | VV | 2
|  | Konec provozního součtu | [20 empty] | VV | 0
|  | Výpočet:17,3985 |  | 17.3985 | [18 empty] | VV | 0
15 | 416063202R00 | Lamelový podhled minerální s kaš. akus. text., D+M, kompletizovaný, systémový | m2 | 69.3105 | 0 | 0 |  | 0 |  | 0 | 21 | 0 | 0.01031 | 0.71459 | 0 | 0 |  |  | 0.508 | 35.21 |  |  | POL1_0
|  | Začátek provozního součtu | [20 empty] | VV | 2
|  | Lamelový podhled sádrokartonový minerální s kašírovanou akustickou textílií, dodávka a montáž: | [20 empty] | VV | 2
|  | Viz výkres číslo: TZ, půdorysy a řezy: | [20 empty] | VV | 2
|  | Rozměry - ozn. prvku PD.01:66,01 |  | 66.01 | [18 empty] | VV | 2
|  | +5%:66,01*1,05 |  | 69.3105 | [18 empty] | VV | 2
|  | Konec provozního součtu | [20 empty] | VV | 0
|  | Výpočet:69,3105 |  | 69.3105 | [18 empty] | VV | 0
16 | 416063402R00 | Lamelový podhled minerální s kaš. aku. text. hygi., D+M, kompletizovaný, systémový | m2 | 103.593 | 0 | 0 |  | 0 |  | 0 | 21 | 0 | 0.01031 | 1.068 | 0 | 0 |  |  | 0.508 | 52.63 |  |  | POL1_0
|  | Začátek provozního součtu | [20 empty] | VV | 2
|  | Lamelový podhled minerální s kašírovanou akustickou textílií, hygienický, systémový, dodávka a montáž: | [20 empty] | VV | 2
|  | Viz výkres číslo: TZ, půdorysy a řezy: | [20 empty] | VV | 2
|  | Rozměry - ozn. prvku PD.03:98,66 |  | 98.66 | [18 empty] | VV | 2
|  | +5%:98,66*1,05 |  | 103.593 | [18 empty] | VV | 2
|  | Konec provozního součtu | [20 empty] | VV | 0
|  | Výpočet:103,593 |  | 103.593 | [18 empty] | VV | 0
17 | 416091083R00 | Příplatek za penetraci SDK podhledu, včetně dodání hmot systémových | m2 | 190.302 | 0 | 0 |  | 0 |  | 0 | 21 | 0 | 0 | 0 | 0 | 0 |  |  | 0.28 | 53.28 |  |  | POL1_0
|  | Začátek provozního součtu | [20 empty] | VV | 2
|  | Příplatek za penetraci SDK podhledů: | [20 empty] | VV | 2
|  | Viz výkres číslo: TZ, půdorysy a řezy: | [20 empty] | VV | 2
|  | Rozměry:(17,3985+69,3105+103,593) |  | 190.302 | [18 empty] | VV | 2
|  | Konec provozního součtu | [20 empty] | VV | 0
|  | Výpočet:190,302 |  | 190.302 | [18 empty] | VV | 0
Díl: | 61 | Upravy povrchů vnitřní |  |  |  | 0 |  | 0 |  | 0 |  | 0 |  | 10.9271 |  | 0 |  |  |  | 210.11 |  |  | DIL
18 | 610411121R00 | Penetrace pod nové omítky vč. penetrace systémové | m2 | 289.1431 | 0 | 0 |  | 0 |  | 0 | 21 | 0 | 0.00068 | 0.19662 | 0 | 0 |  |  | 0.023 | 6.65 |  |  | POL1_0
|  | Začátek provozního součtu | [20 empty] | VV | 2
|  | Penetrace pod nové omítky vč. penetrace systémové: | [20 empty] | VV | 2
|  | Viz výkres číslo: TZ, půdorysy a řezy: | [20 empty] | VV | 2
|  | Rozměry:15,89327+115,26451+17,46432+57,63225+24,32237+44,79772 |  | 275.3744 | [18 empty] | VV | 2
|  | +5%:275,3744*1,05 |  | 289.1431 | [18 empty] | VV | 2
|  | Konec provozního součtu | [20 empty] | VV | 0
|  | Výpočet:289,14312 |  | 289.1431 | [18 empty] | VV | 0
19 | 612421626R00 | Omítka vnitřní zdiva, MVC, hladká | m2 | 15.8933 | 0 | 0 |  | 0 |  | 0 | 21 | 0 | 0.04414 | 0.70153 | 0 | 0 |  |  | 0.6 | 9.54 |  |  | POL1_0
|  | Začátek provozního součtu | [20 empty] | VV | 2
|  | Omítka vnitřních stěn z MVC hladká, na stávající kce, kde bude nově obklad keramický: | [20 empty] | VV | 2
|  | Viz výkres číslo: TZ, půdorysy a řezy: | [20 empty] | VV | 2
|  | Rozměry - 1.NP, výška 1,5m:(0,4887+0,9177+0,9184+0,7463+0,5)*1,5 |  | 5.3567 | [18 empty] | VV | 2
|  | - 1.NP, výška 2,0m:(1,8879+0,9865+2,0155)*2 |  | 9.7798 | [18 empty] | VV | 2
|  | +5%:15,13645*1,05 |  | 15.8933 | [18 empty] | VV | 2
|  | Konec provozního součtu | [20 empty] | VV | 0
|  | Výpočet:15,89327 |  | 15.8933 | [18 empty] | VV | 0
20 | 612421637R00 | Omítka vnitřní zdiva, MVC, štuková | m2 | 115.2645 | 0 | 0 |  | 0 |  | 0 | 21 | 0 | 0.04766 | 5.4935 | 0 | 0 |  |  | 0.84 | 96.82 |  |  | POL1_0
|  | Začátek provozního součtu | [20 empty] | VV | 2
|  | Omítka štuková MVC vnitřní na kncích stávajících: | [20 empty] | VV | 2
|  | Viz výkres číslo: TZ, půdorysy a řezy: | [20 empty] | VV | 2
|  | Rozměry - 1.NP, výška 1,0m:(1,8879+0,9865+2,0155)*1 |  | 4.8899 | [18 empty] | VV | 2
|  | - 1.NP, výška 1,5m:(0,4887+0,9177+0,9184+0,7463+0,5)*1,5 |  | 5.3567 | [18 empty] | VV | 2
|  | - 1.NP, výška 3,0m:(3,5238+1,8023+5,427+4,8942+2,6195+3,419+2,885+3,419+2,865+5,118+6,1714+1,9355+4,0477+4,8665+3,0297+3,9279+0,6+1,6086)*3 |  | 186.4803 | [18 empty] | VV | 2
|  | - odpočet otvorů:-(3*2+1,5*2*6+1,6*2*2) |  | -30.4 | [18 empty] | VV | 2
|  | - jedna třetina omítky sanační:166,32685*0,66 |  | 109.7757 | [18 empty] | VV | 2
|  | +5%:109,77572*1,05 |  | 115.2645 | [18 empty] | VV | 2
|  | Konec provozního součtu | [20 empty] | VV | 0
|  | Výpočet:115,26451 |  | 115.2645 | [18 empty] | VV | 0
21 | 612425931RT2 | Omítka vápenná vnitřního ostění - štuková, s použitím suché maltové směsi | m2 | 17.4643 | 0 | 0 |  | 0 |  | 0 | 21 | 0 | 0.03491 | 0.60968 | 0 | 0 |  |  | 1.1842 | 20.68 |  |  | POL1_0
|  | Začátek provozního součtu | [20 empty] | VV | 2
|  | Omítka ostění vápenná - štuková s použitím SMS: | [20 empty] | VV | 2
|  | Viz výkres číslo: TZ, půdorysy a řezy: | [20 empty] | VV | 2
|  | Rozměry:166,32685*1,1-166,32685 |  | 16.6327 | [18 empty] | VV | 2
|  | +5%:16,63269*1,05 |  | 17.4643 | [18 empty] | VV | 2
|  | Konec provozního součtu | [20 empty] | VV | 0
|  | Výpočet:17,46432 |  | 17.4643 | [18 empty] | VV | 0
22 | 612433212RT1 | Omítka sanační vnitřní, střední zasolení, tl.25 mm, postřik, podklad, jádrová omítka; systémová | m2 | 57.6322 | 0 | 0 |  | 0 |  | 0 | 21 | 0 | 0.053 | 3.0545 | 0 | 0 |  |  | 0.73244 | 42.21 |  |  | POL1_0
|  | Začátek provozního součtu | [20 empty] | VV | 2
|  | Omítka sanační systémová, ucelený soubor: | [20 empty] | VV | 2
|  | Viz výkres číslo: TZ, půdorysy a řezy: | [20 empty] | VV | 2
|  | Rozměry - jedna třetina:166,32685*0,33 |  | 54.8879 | [18 empty] | VV | 2
|  | +5%:54,88786*1,05 |  | 57.6323 | [18 empty] | VV | 2
|  | Konec provozního součtu | [20 empty] | VV | 0
|  | Výpočet:57,63225 |  | 57.6322 | [18 empty] | VV | 0
23 | 612441141R00 | Oprava ploch po injektáži, kompletní souvrství | m2 | 24.3224 | 0 | 0 |  | 0 |  | 0 | 21 | 0 | 0.00287 | 0.06981 | 0 | 0 |  |  | 0.20744 | 5.05 |  |  | POL1_0
|  | Začátek provozního součtu | [20 empty] | VV | 2
|  | Oprava ploch po injektáži, kompletní souvrství: | [20 empty] | VV | 2
|  | Viz výkres číslo: TZ, půdorysy a řezy: | [20 empty] | VV | 2
|  | Rozměry - cca:(13,91408+12,42990+19,98433)*2*0,25 |  | 23.1642 | [18 empty] | VV | 2
|  | +5%:23,16416*1,05 |  | 24.3224 | [18 empty] | VV | 2
|  | Konec provozního součtu | [20 empty] | VV | 0
|  | Výpočet:24,32237 |  | 24.3224 | [18 empty] | VV | 0
24 | 612441341R00 | Oprava ploch po podřezání, interiér a exteriér, kompletní souvrství | m2 | 44.7977 | 0 | 0 |  | 0 |  | 0 | 21 | 0 | 0.0155 | 0.69436 | 0 | 0 |  |  | 0.514 | 23.03 |  |  | POL1_0
|  | Začátek provozního součtu | [20 empty] | VV | 2
|  | Oprava ploch po podřezání, interiér a exteriér, kompletní souvrství: | [20 empty] | VV | 2
|  | Viz výkres číslo: TZ, půdorysy a řezy: | [20 empty] | VV | 2
|  | Rozměry - cca:(11,7394+21,3734+9,5517)*2*0,5 |  | 42.6645 | [18 empty] | VV | 2
|  | +5%:42,6645*1,05 |  | 44.7977 | [18 empty] | VV | 2
|  | Konec provozního součtu | [20 empty] | VV | 0
|  | Výpočet:44,79772 |  | 44.7977 | [18 empty] | VV | 0
25 | 612473186R00 | Příplatek za lišty, rohovníky apod., ucelené řešení | soubor | 1 | 0 | 0 |  | 0 |  | 0 | 21 | 0 | 0.046 | 0.046 | 0 | 0 |  |  | 0 | 0 |  |  | POL1_0
|  | Začátek provozního součtu | [20 empty] | VV | 2
|  | Příplatek za lišty, rohovníky apod.: | [20 empty] | VV | 2
|  | Viz výkres číslo: TZ, půdorysy a řezy: | [20 empty] | VV | 2
|  | Rozměry:1 |  | 1 | [18 empty] | VV | 2
|  | Konec provozního součtu | [20 empty] | VV | 0
|  | Výpočet:1 |  | 1 | [18 empty] | VV | 0
26 | 612481211RT8 | Montáž výztužné sítě(perlinky)do tmelu,stěny,strop, včetně výztužné sítě a stěrkového tmelu syst. | m2 | 16.9256 | 0 | 0 |  | 0 |  | 0 | 21 | 0 | 0.00361 | 0.0611 | 0 | 0 |  |  | 0.362 | 6.13 |  |  | POL1_0
|  | Začátek provozního součtu | [20 empty] | VV | 2
|  | Montážř výztužné sítě v místě přechodu mezi kcemi, včetně dodávky tmelu a sítě: | [20 empty] | VV | 2
|  | Viz výkres číslo: TZ, půdorysy a řezy: | [20 empty] | VV | 2
|  | POZNÁMKA: Bližší specifikace viz TZ!!!: | [20 empty] | VV | 2
|  | Rozměry - 1.NP, pruh v délce cca 0,5m:(2,6083+2,6083+0,525+0,65+0,65+0,45+1,3046+1,75+1,75+0,25+0,25+0,6+0,6+0,52+2,2+2,0+3,1821+1,025+1,8821+3,0276+2,0717+2,3345)*0,5 |  | 16.1196 | [18 empty] | VV | 2
|  | +5%:16,1196*1,05 |  | 16.9256 | [18 empty] | VV | 2
|  | Konec provozního součtu | [20 empty] | VV | 0
|  | Výpočet:16,92558 |  | 16.9256 | [18 empty] | VV | 0
Díl: | 62 | Upravy povrchů vnější |  |  |  | 0 |  | 0 |  | 0 |  | 0 |  | 0.07058 |  | 0 |  |  |  | 2.64 |  |  | DIL
27 | 622477222RT1 | Oprava vnější omítky stěn štukové,sl.II,do 20%,SMS, systémová, MVC, finální úprava malbou/nátěrem | m2 | 8.3422 | 0 | 0 |  | 0 |  | 0 | 21 | 0 | 0.00846 | 0.07058 | 0 | 0 |  |  | 0.31701 | 2.64 |  |  | POL1_0
|  | Začátek provozního součtu | [20 empty] | VV | 2
|  | Oprava omítky vnější v prostoru stavebních prací (montážní otvor, prostupy, zazděný otvor apod.: | [20 empty] | VV | 2
|  | Viz výkres číslo: TZ, půdorysy a řezy: | [20 empty] | VV | 2
|  | Rozměry - 1.NP:(3*4*0,5+0,63*1,5+4*0,25) |  | 7.945 | [18 empty] | VV | 2
|  | +5%:7,945*1,05 |  | 8.3422 | [18 empty] | VV | 2
|  | Konec provozního součtu | [20 empty] | VV | 0
|  | Výpočet:8,34225 |  | 8.3422 | [18 empty] | VV | 0
Díl: | 63 | Podlahy a podlahové konstrukce |  |  |  | 0 |  | 0 |  | 0 |  | 0 |  | 37.8127 |  | 0 |  |  |  | 156.1 |  |  | DIL
28 | 631312621RM1 | Mazanina betonová tl. 5 - 8 cm C 20/25, z betonu prostého | m3 | 12.2743 | 0 | 0 |  | 0 |  | 0 | 21 | 0 | 2.525 | 30.9925 | 0 | 0 |  |  | 3.213 | 39.44 |  |  | POL1_0
|  | Začátek provozního součtu | [20 empty] | VV | 2
|  | Mazanina betonová z betonu prostého C20/25 různé tl.: | [20 empty] | VV | 2
|  | Viz výkres číslo: TZ, půdorysy a řezy: | [20 empty] | VV | 2
|  | Rozměry - 1.NP, tl.51,8mm, pro dlažbu:(3,18+1,93+3,42+1,93+5,64)*0,0518 |  | 0.83398 | [18 empty] | VV | 2
|  | - 1.NP, tl. 61,8mm, pro PVC podlahy:(15,11+13,47+12,06+19,47+4,64+35,93+12,76+10,36+33,75+10,21+7,9)*0,0618 |  | 10.8558 | [18 empty] | VV | 2
|  | +5%:11,68977*1,05 |  | 12.2743 | [18 empty] | VV | 2
|  | Konec provozního součtu | [20 empty] | VV | 0
|  | Výpočet:12,27426 |  | 12.2743 | [18 empty] | VV | 0
29 | 631312711R00 | Mazanina betonová tl. 5 - 8 cm C 25/30 | m3 | 2.0294 | 0 | 0 |  | 0 |  | 0 | 21 | 0 | 2.525 | 5.1243 | 0 | 0 |  |  | 3.213 | 6.52 |  |  | POL1_0
|  | Začátek provozního součtu | [20 empty] | VV | 2
|  | Mazanina betonová z betonu C25/30, tl. 80mm pro nové "základové kce": | [20 empty] | VV | 2
|  | Viz výkres číslo: TZ, půdorysy a řezy: | [20 empty] | VV | 2
|  | Rozměry - 1.NP, Výkopy č. 01, 02 a 03:(8,16+2,11+13,89)*0,08 |  | 1.9328 | [18 empty] | VV | 2
|  | +5%:1,93280*1,05 |  | 2.0294 | [18 empty] | VV | 2
|  | Konec provozního součtu | [20 empty] | VV | 0
|  | Výpočet:2,02944 |  | 2.0294 | [18 empty] | VV | 0
30 | 631317105R00 | Řezání dilatační spáry hl. 0-50 mm, beton prostý | m | 402.696 | 0 | 0 |  | 0 |  | 0 | 21 | 0 | 0 | 0 | 0 | 0 |  |  | 0.0412 | 16.59 |  |  | POL1_0
|  | Začátek provozního součtu | [20 empty] | VV | 2
|  | Řezání dilatační spáry, cca 2bm/m2: | [20 empty] | VV | 2
|  | Viz výkres číslo: TZ, půdorysy a řezy: | [20 empty] | VV | 2
|  | Rozměry - 1.NP, tl.51,8mm, pro dlažbu:(3,18+1,93+3,42+1,93+5,64)*2 |  | 32.2 | [18 empty] | VV | 2
|  | - 1.NP, tl. 61,8mm, pro PVC podlahy:(15,11+13,47+12,06+19,47+4,64+35,93+12,76+10,36+33,75+10,21+7,9)*2 |  | 351.32 | [18 empty] | VV | 2
|  | +5%:383,52*1,05 |  | 402.696 | [18 empty] | VV | 2
|  | Konec provozního součtu | [20 empty] | VV | 0
|  | Výpočet:402,696 |  | 402.696 | [18 empty] | VV | 0
31 | 631319151R00 | Příplatek za přehlaz. mazanin tl. 8 cm, pod povlaky, dlažbu nebo koberec, ocel. hl. | m3 | 12.2743 | 0 | 0 |  | 0 |  | 0 | 21 | 0 | 0 | 0 | 0 | 0 |  |  | 2.7 | 33.14 |  |  | POL1_0
|  | Začátek provozního součtu | [20 empty] | VV | 2
|  | Příplatek za přehlazení mazaniny pro podlahy: | [20 empty] | VV | 2
|  | Viz výkres číslo: TZ, půdorysy a řezy: | [20 empty] | VV | 2
|  | Rozměry - 1.NP, tl.51,8mm, pro dlažbu:(3,18+1,93+3,42+1,93+5,64)*0,0518 |  | 0.83398 | [18 empty] | VV | 2
|  | - 1.NP, tl. 61,8mm, pro PVC podlahy:(15,11+13,47+12,06+19,47+4,64+35,93+12,76+10,36+33,75+10,21+7,9)*0,0618 |  | 10.8558 | [18 empty] | VV | 2
|  | +5%:11,68977*1,05 |  | 12.2743 | [18 empty] | VV | 2
|  | Konec provozního součtu | [20 empty] | VV | 0
|  | Výpočet:12,27426 |  | 12.2743 | [18 empty] | VV | 0
32 | 631319161R00 | Příplatek za konečnou úpravu mazanin tl. 8 cm | m3 | 12.2743 | 0 | 0 |  | 0 |  | 0 | 21 | 0 | 0.04 | 0.49097 | 0 | 0 |  |  | 2.7 | 33.14 |  |  | POL1_0
|  | Začátek provozního součtu | [20 empty] | VV | 2
|  | Příplatek za konečnou úpravu povrchu mazaniny: | [20 empty] | VV | 2
|  | Viz výkres číslo: TZ, půdorysy a řezy: | [20 empty] | VV | 2
|  | Rozměry - 1.NP, tl.51,8mm, pro dlažbu:(3,18+1,93+3,42+1,93+5,64)*0,0518 |  | 0.83398 | [18 empty] | VV | 2
|  | - 1.NP, tl. 61,8mm, pro PVC podlahy:(15,11+13,47+12,06+19,47+4,64+35,93+12,76+10,36+33,75+10,21+7,9)*0,0618 |  | 10.8558 | [18 empty] | VV | 2
|  | +5%:11,68977*1,05 |  | 12.2743 | [18 empty] | VV | 2
|  | Konec provozního součtu | [20 empty] | VV | 0
|  | Výpočet:12,27426 |  | 12.2743 | [18 empty] | VV | 0
33 | 631319171R00 | Příplatek za stržení povrchu mazaniny tl. 8 cm | m3 | 12.2743 | 0 | 0 |  | 0 |  | 0 | 21 | 0 | 0 | 0 | 0 | 0 |  |  | 0.82 | 10.06 |  |  | POL1_0
|  | Začátek provozního součtu | [20 empty] | VV | 2
|  | Příplatek za stržení mazaniny při vkládání výztuže: | [20 empty] | VV | 2
|  | Viz výkres číslo: TZ, půdorysy a řezy: | [20 empty] | VV | 2
|  | Rozměry - 1.NP, tl.51,8mm, pro dlažbu:(3,18+1,93+3,42+1,93+5,64)*0,0518 |  | 0.83398 | [18 empty] | VV | 2
|  | - 1.NP, tl. 61,8mm, pro PVC podlahy:(15,11+13,47+12,06+19,47+4,64+35,93+12,76+10,36+33,75+10,21+7,9)*0,0618 |  | 10.8558 | [18 empty] | VV | 2
|  | +5%:11,68977*1,05 |  | 12.2743 | [18 empty] | VV | 2
|  | Konec provozního součtu | [20 empty] | VV | 0
|  | Výpočet:12,27426 |  | 12.2743 | [18 empty] | VV | 0
34 | 631361921RT4 | Výztuž mazanin svařovanou sítí, průměr drátu 6,0, oka 100/100 mm KH30 | t | 1.0348 | 0 | 0 |  | 0 |  | 0 | 21 | 0 | 1.0662 | 1.1034 | 0 | 0 |  |  | 15.231 | 15.76 |  |  | POL1_0
|  | Začátek provozního součtu | [20 empty] | VV | 2
|  | Výztuž z KAri sítí 6/100 na 6/100: | [20 empty] | VV | 2
|  | Viz výkres číslo: TZ, půdorysy a řezy: | [20 empty] | VV | 2
|  | Rozměry - 1.NP, hmotnost 4,44kg/m2:(3,18+1,93+3,42+1,93+5,64)+(15,11+13,47+12,06+19,47+4,64+35,93+12,76+10,36+33,75+10,21+7,9)*4,44 |  | 796.0304 | [18 empty] | VV | 2
|  | - přepočet na tuny:796,0304/1000 |  | 0.79603 | [18 empty] | VV | 2
|  | +25% překrytí +5%:0,7960304*1,3 |  | 1.0348 | [18 empty] | VV | 2
|  | Konec provozního součtu | [20 empty] | VV | 0
|  | Výpočet:1,03484 |  | 1.0348 | [18 empty] | VV | 0
35 | 631361921RT5 | Výztuž mazanin svařovanou sítí, KH 20, drát d 6,0 mm, oko 150 x 150 mm | t | 0.09516 | 0 | 0 |  | 0 |  | 0 | 21 | 0 | 1.0662 | 0.10146 | 0 | 0 |  |  | 15.231 | 1.45 |  |  | POL1_0
|  | Začátek provozního součtu | [20 empty] | VV | 2
|  | Výztuž z KARI sítí 6/150 na 6/150: | [20 empty] | VV | 2
|  | Viz výkres číslo: TZ, půdorysy a řezy: | [20 empty] | VV | 2
|  | Rozměry - 1.NP, hmotnost 3,03kg/m2:(8,16+2,11+13,89)*3,03 |  | 73.2048 | [18 empty] | VV | 2
|  | - přepočet na tuny:73,2048/1000 |  | 0.073205 | [18 empty] | VV | 2
|  | +25% překrytí +5%:0,0732*1,3 |  | 0.09516 | [18 empty] | VV | 2
|  | Konec provozního součtu | [20 empty] | VV | 0
|  | Výpočet:0,09516 |  | 0.09516 | [18 empty] | VV | 0
Díl: | 94 | Lešení a stavební výtahy |  |  |  | 0 |  | 0 |  | 0 |  | 0 |  | 0.31903 |  | 0 |  |  |  | 43.21 |  |  | DIL
36 | 941955002R00 | Lešení lehké pomocné, výška podlahy do 1,9 m | m2 | 201.92 | 0 | 0 |  | 0 |  | 0 | 21 | 0 | 0.00158 | 0.31903 | 0 | 0 |  |  | 0.214 | 43.21 |  |  | POL1_0
|  | Začátek provozního součtu | [20 empty] | VV | 2
|  | Lešení lehké pomocné pro interiér, výška pracovní podlahy do 1,9m: | [20 empty] | VV | 2
|  | Viz výkres číslo: TZ, půdorysy a řezy: | [20 empty] | VV | 2
|  | Rozměry - 1.NP:(8,22+14,97+11,44+13,26+20,67+4,53+35,93+12,76+3,18+2,14+2,14+3,42+1,93+10,36+33,17+9,85+7,88+6,07) |  | 201.92 | [18 empty] | VV | 2
|  | Konec provozního součtu | [20 empty] | VV | 0
|  | Výpočet:201,92 |  | 201.92 | [18 empty] | VV | 0
Díl: | 95 | Dokončovací kce na pozem.stav. |  |  |  | 0 |  | 0 |  | 0 |  | 0 |  | 0.01987 |  | 0 |  |  |  | 5729.54 |  |  | DIL
37 | 952901111R00 | Vyčištění budov o výšce podlaží do 4 m, komplexní úklid po skončení prací | m2 | 226.17 | 0 | 0 |  | 0 |  | 0 | 21 | 0 | 4e-05 | 0.00905 | 0 | 0 |  |  | 0.308 | 69.66 |  |  | POL1_0
|  | Začátek provozního součtu | [20 empty] | VV | 2
|  | Finální kompletní úklid: | [20 empty] | VV | 2
|  | Viz výkres číslo: TZ, půdorysy a řezy: | [20 empty] | VV | 2
|  | Rozměry - 1.NP:226,17 |  | 226.17 | [18 empty] | VV | 2
|  | Konec provozního součtu | [20 empty] | VV | 0
|  | Výpočet:226,17 |  | 226.17 | [18 empty] | VV | 0
38 | 952901411R00 | Denní úklid zametením | m2 | 40710.6 | 0 | 0 |  | 0 |  | 0 | 21 | 0 | 0 | 0 | 0 | 0 |  |  | 0.139 | 5658.77 |  |  | POL1_0
|  | Začátek provozního součtu | [20 empty] | VV | 2
|  | Deníí úklid po konci směny zametením pracoviště: | [20 empty] | VV | 2
|  | Viz výkres číslo: TZ, půdorysy a řezy: | [20 empty] | VV | 2
|  | Rozměry - cca výstavba 6měsíců:226,17*6*30 |  | 40710.6 | [18 empty] | VV | 2
|  | Konec provozního součtu | [20 empty] | VV | 0
|  | Výpočet:40710,6 |  | 40710.6 | [18 empty] | VV | 0
39 | 953941312R00 | Osazení požárního hasicího přístroje na stěnu | kus | 2 | 0 | 0 |  | 0 |  | 0 | 21 | 0 | 1e-05 | 2e-05 | 0 | 0 |  |  | 0.17 | 0.34 |  |  | POL1_0
|  | Začátek provozního součtu | [20 empty] | VV | 2
|  | Osazení požárního hasicího přístroje na stěnu: | [20 empty] | VV | 2
|  | Viz výkres číslo: PBŘ: | [20 empty] | VV | 2
|  | Rozměy:2 |  | 2 | [18 empty] | VV | 2
|  | Konec provozního součtu | [20 empty] | VV | 0
|  | Výpočet:2 |  | 2 | [18 empty] | VV | 0
40 | 44984122R | Přístroj hasicí práškový systémový, dle PBŘ | kus | 2 | 0 | 0 |  | 0 |  | 0 | 21 | 0 | 0.0054 | 0.0108 | 0 | 0 |  |  | 0 | 0 |  |  | POL3_0
|  | Začátek provozního součtu | [20 empty] | VV | 2
|  | Přístroj hasicí práškový systémový, dle PBŘ: | [20 empty] | VV | 2
|  | Viz výkres číslo: PBŘ: | [20 empty] | VV | 2
|  | Rozměy:2 |  | 2 | [18 empty] | VV | 2
|  | Konec provozního součtu | [20 empty] | VV | 0
|  | Výpočet:2 |  | 2 | [18 empty] | VV | 0
41 | 953941391R00 | Revize požárního hasicího přístroje do 5 ks | kus | 2 | 0 | 0 |  | 0 |  | 0 | 21 | 0 | 0 | 0 | 0 | 0 |  |  | 0.1189 | 0.24 |  |  | POL1_0
|  | Začátek provozního součtu | [20 empty] | VV | 2
|  | Revize požárního hasicího přístroje: | [20 empty] | VV | 2
|  | Viz výkres číslo: PBŘ: | [20 empty] | VV | 2
|  | Rozměy:2 |  | 2 | [18 empty] | VV | 2
|  | Konec provozního součtu | [20 empty] | VV | 0
|  | Výpočet:2 |  | 2 | [18 empty] | VV | 0
42 | 953941395R00 | Vystavení revizní zprávy-požární hasicí přístroj | kus | 2 | 0 | 0 |  | 0 |  | 0 | 21 | 0 | 0 | 0 | 0 | 0 |  |  | 0.2642 | 0.53 |  |  | POL1_0
|  | Začátek provozního součtu | [20 empty] | VV | 2
|  | Vystavení revizní zprávy: | [20 empty] | VV | 2
|  | Viz výkres číslo: PBŘ: | [20 empty] | VV | 2
|  | Rozměy:2 |  | 2 | [18 empty] | VV | 2
|  | Konec provozního součtu | [20 empty] | VV | 0
|  | Výpočet:2 |  | 2 | [18 empty] | VV | 0
Díl: | 96 | Bourání konstrukcí |  |  |  | 0 |  | 0 |  | 0 |  | 0 |  | 0.19939 |  | 82.8542 |  |  |  | 495.68 |  |  | DIL
43 | 962031113R00 | Bourání příček z cihel pálených plných tl. 65 mm | m2 | 61.7605 | 0 | 0 |  | 0 |  | 0 | 21 | 0 | 0.00067 | 0.04138 | 0.184 | 11.3639 |  |  | 0.227 | 14.02 |  |  | POL1_0
|  | Začátek provozního součtu | [20 empty] | VV | 2
|  | Bourání příček cihelných, předpokladem z CPP tl.65mm + omítka: | [20 empty] | VV | 2
|  | Viz výkres číslo: TZ, půdorysy a řezy: | [20 empty] | VV | 2
|  | Rozměry - 1.NP, cca výška 3m:(0,9124+0,150+2,0057+0,6869+0,1+2,9524+2,9524+1,384+1,384+0,8868+1,1341+0,9+2,0236+2,0302+1,005+1,75+1,35)*3 |  | 70.8225 | [18 empty] | VV | 2
|  | - odpočet otvorů:-(0,6*1,97*5+0,8*1,97*2) |  | -9.062 | [18 empty] | VV | 2
|  | Konec provozního součtu | [20 empty] | VV | 0
|  | Výpočet:61,7605 |  | 61.7605 | [18 empty] | VV | 0
44 | 962031116R00 | Bourání příček z cihel pálených plných tl. 140 mm | m2 | 42.3038 | 0 | 0 |  | 0 |  | 0 | 21 | 0 | 0.00067 | 0.02834 | 0.319 | 13.4949 |  |  | 0.317 | 13.41 |  |  | POL1_0
|  | Začátek provozního součtu | [20 empty] | VV | 2
|  | Bourání příček cihelných, předpokladem z CPP tl.140mm + omítka: | [20 empty] | VV | 2
|  | Viz výkres číslo: TZ, půdorysy a řezy: | [20 empty] | VV | 2
|  | Rozměry - 1.NP, cca výška 3m:(4,0516+2,0057+1,6+5,3018+3,4405)*3 |  | 49.1988 | [18 empty] | VV | 2
|  | - odpočet otvorů:-(0,8*1,97+0,9*1,97*3) |  | -6.895 | [18 empty] | VV | 2
|  | Konec provozního součtu | [20 empty] | VV | 0
|  | Výpočet:42,3038 |  | 42.3038 | [18 empty] | VV | 0
45 | 962036112R00 | DMTZ SDK příčky, 1x kov.kce., 1x opláštěné 12,5 mm | m2 | 19.3164 | 0 | 0 |  | 0 |  | 0 | 21 | 0 | 0.00033 | 0.00637 | 0.02198 | 0.42457 |  |  | 0.325 | 6.28 |  |  | POL1_0
|  | Začátek provozního součtu | [20 empty] | VV | 2
|  | Demontáž SDK příčky: | [20 empty] | VV | 2
|  | Viz výkres číslo: TZ, půdorysy a řezy: | [20 empty] | VV | 2
|  | Rozměry - 1.NP, cca výška 3m:(3,0157+3,1981+0,15+0,075)*3 |  | 19.3164 | [18 empty] | VV | 2
|  | - odpočet otvorů:0 | [20 empty] | VV | 2
|  | Konec provozního součtu | [20 empty] | VV | 0
|  | Výpočet:19,3164 |  | 19.3164 | [18 empty] | VV | 0
46 | 962036525R00 | DMTZ SDK bezp.předstěny, 2x kov.kce., 2xopl.12,5mm, předstěny, příčky | m2 | 51.6666 | 0 | 0 |  | 0 |  | 0 | 21 | 0 | 0.00033 | 0.01705 | 0.0626 | 3.2343 |  |  | 0.7351 | 37.98 |  |  | POL1_0
|  | Začátek provozního součtu | [20 empty] | VV | 2
|  | Demontáž bezpečnostní stěny z SDK: | [20 empty] | VV | 2
|  | Viz výkres číslo: TZ, půdorysy a řezy: | [20 empty] | VV | 2
|  | Rozměry - 1.NP, cca výška 3m:(2,836+1,9024+2,836+2,9616+2,225+4,0516+2,0236+0,75)*3 |  | 58.7586 | [18 empty] | VV | 2
|  | - odpočet otvorů:-(0,9*1,97*4) |  | -7.092 | [18 empty] | VV | 2
|  | Konec provozního součtu | [20 empty] | VV | 0
|  | Výpočet:51,6666 |  | 51.6666 | [18 empty] | VV | 0
47 | 962051114R00 | Vybourání int. květníků a doplňků obl. kamenem, komplexní řešení | soubor | 1 | 0 | 0 |  | 0 |  | 0 | 21 | 0 | 0.00067 | 0.00067 | 5 | 5 |  |  | 0.352 | 0.35 |  |  | POL1_0
|  | Začátek provozního součtu | [20 empty] | VV | 2
|  | Vybourání veškerých interiérových květníků a doplňků obložených kamenem: | [20 empty] | VV | 2
|  | Viz výkres číslo: TZ, půdorysy a řezy: | [20 empty] | VV | 2
|  | Rozměry - 1.NP, soubor:1 |  | 1 | [18 empty] | VV | 2
|  | Konec provozního součtu | [20 empty] | VV | 0
|  | Výpočet:1 |  | 1 | [18 empty] | VV | 0
48 | 963016111R00 | DMTZ podhledu SDK, kovová kce., 1xoplášť.12,5 mm | m2 | 198.51 | 0 | 0 |  | 0 |  | 0 | 21 | 0 | 0.00033 | 0.06551 | 0.01183 | 2.3484 |  |  | 0.346 | 68.68 |  |  | POL1_0
|  | Začátek provozního součtu | [20 empty] | VV | 2
|  | Demontáž stávajícího podhledu z SDK, včetně nosného rastru a předpokladem opláštěným 1deskou: | [20 empty] | VV | 2
|  | Viz výkres číslo: TZ, půdorysy a řezy: | [20 empty] | VV | 2
|  | Rozměry - 1.NP:(18,26+7,44+4,09+6,67+10,65+2,36+7,76+1,56+0,97+1,56+0,98+8,22+97,16+14+9,49+2,79+4,55) |  | 198.51 | [18 empty] | VV | 2
|  | Konec provozního součtu | [20 empty] | VV | 0
|  | Výpočet:198,51 |  | 198.51 | [18 empty] | VV | 0
49 | 963016999R00 | Přípl.za DMTZ vrstvy tep.izolace,podhled, tl. tepelné izolace 0 až 200mm | m2 | 198.51 | 0 | 0 |  | 0 |  | 0 | 21 | 0 | 0 | 0 | 0.0063 | 1.2506 |  |  | 0.063 | 12.51 |  |  | POL1_0
|  | Začátek provozního součtu | [20 empty] | VV | 2
|  | Demontáž případně vrstvý tepelné izolace v rozmězí 0 až 200mm, bude upřesněno na stavbě: | [20 empty] | VV | 2
|  | Viz výkres číslo: TZ, půdorysy a řezy: | [20 empty] | VV | 2
|  | Rozměry - 1.NP:(18,26+7,44+4,09+6,67+10,65+2,36+7,76+1,56+0,97+1,56+0,98+8,22+97,16+14+9,49+2,79+4,55) |  | 198.51 | [18 empty] | VV | 2
|  | Konec provozního součtu | [20 empty] | VV | 0
|  | Výpočet:198,51 |  | 198.51 | [18 empty] | VV | 0
50 | 965042141RT1 | Bourání mazanin betonových tl. 10 cm, nad 4 m2, ručně tl. mazaniny 5 - 8 cm | m3 | 4.858 | 0 | 0 |  | 0 |  | 0 | 21 | 0 | 0 | 0 | 2.2 | 10.6876 |  |  | 11.05 | 53.68 |  |  | POL1_0
|  | Začátek provozního součtu | [20 empty] | VV | 2
|  | Vybourání betonové mazaniny tl. 50 až 80mm, ručně, nad plochu 4m2: | [20 empty] | VV | 2
|  | Viz výkres číslo: TZ, půdorysy a řezy: | [20 empty] | VV | 2
|  | Rozměry - 1.NP, mramorová dlažba:(97,16)*0,05 |  | 4.858 | [18 empty] | VV | 2
|  | Konec provozního součtu | [20 empty] | VV | 0
|  | Výpočet:4,858 |  | 4.858 | [18 empty] | VV | 0
51 | 965042131RT2 | Bourání mazanin betonových tl. 10 cm, pl. 4 m2, ručně tl. mazaniny 8 - 10 cm | m3 | 0.8687 | 0 | 0 |  | 0 |  | 0 | 21 | 0 | 0 | 0 | 2.2 | 1.9111 |  |  | 10.88 | 9.45 |  |  | POL1_0
|  | Začátek provozního součtu | [20 empty] | VV | 2
|  | Vybourání betonové mazaniny tl. 80 až 100mm, ručně, do plochy 4m2 včetně: | [20 empty] | VV | 2
|  | Viz výkres číslo: TZ, půdorysy a řezy: | [20 empty] | VV | 2
|  | Rozměry - 1.NP, keramická dlažba:(2,36+1,56+0,97+1,56+0,98)*0,085 |  | 0.63155 | [18 empty] | VV | 2
|  | - 1.NP, textilní podlaha - koberec:(2,79)*0,085 |  | 0.23715 | [18 empty] | VV | 2
|  | Konec provozního součtu | [20 empty] | VV | 0
|  | Výpočet:0,8687 |  | 0.8687 | [18 empty] | VV | 0
52 | 965042141RT2 | Bourání mazanin betonových tl. 10 cm, nad 4 m2, ručně tl. mazaniny 8 - 10 cm | m3 | 7.0473 | 0 | 0 |  | 0 |  | 0 | 21 | 0 | 0 | 0 | 2.2 | 15.5042 |  |  | 10.67 | 75.2 |  |  | POL1_0
|  | Začátek provozního součtu | [20 empty] | VV | 2
|  | Vybourání betonové mazaniny tl. 80 až 100mm, ručně, nad plochu 4m2: | [20 empty] | VV | 2
|  | Viz výkres číslo: TZ, půdorysy a řezy: | [20 empty] | VV | 2
|  | Rozměry - 1.NP, keramická dlažba:(4,09+10,65+7,76)*0,085 |  | 1.9125 | [18 empty] | VV | 2
|  | - 1.NP, textilní podlaha - koberec:(18,26+7,44+6,67+14+9,49+4,55)*0,085 |  | 5.1349 | [18 empty] | VV | 2
|  | Konec provozního součtu | [20 empty] | VV | 0
|  | Výpočet:7,04735 |  | 7.0473 | [18 empty] | VV | 0
53 | 965048250R00 | Dočištění povrchu po vybourání dlažeb, MC do 50% | m2 | 173.46 | 0 | 0 |  | 0 |  | 0 | 21 | 0 | 0 | 0 | 0.02551 | 4.425 |  |  | 0.1155 | 20.03 |  |  | POL1_0
|  | Začátek provozního součtu | [20 empty] | VV | 2
|  | Dočištění povrchu po vybourání dlažeb: | [20 empty] | VV | 2
|  | Viz výkres číslo: TZ, půdorysy a řezy: | [20 empty] | VV | 2
|  | Rozměry - 1.NP, keramická dlažba a mramorová dlažba:(18,26+7,44+6,67+4,09+10,65+2,36+7,76+1,56+0,97+1,56+0,98+97,16+14) |  | 173.46 | [18 empty] | VV | 2
|  | Konec provozního součtu | [20 empty] | VV | 0
|  | Výpočet:173,46 |  | 173.46 | [18 empty] | VV | 0
54 | 965049111RT2 | Příplatek, bourání mazanin se svař. síťí tl. 10 cm, oboustranná výztuž svařovanou sítí | m3 | 12.7741 | 0 | 0 |  | 0 |  | 0 | 21 | 0 | 0 | 0 | 0 | 0 |  |  | 6.76 | 86.35 |  |  | POL1_0
|  | Začátek provozního součtu | [20 empty] | VV | 2
|  | Příplatek při bourání betonových mazanin za výztuž křížem vyztuženou: | [20 empty] | VV | 2
|  | Viz výkres číslo: TZ, půdorysy a řezy: | [20 empty] | VV | 2
|  | Rozměry:4,858+0,8687+7,04735 |  | 12.7741 | [18 empty] | VV | 2
|  | Konec provozního součtu | [20 empty] | VV | 0
|  | Výpočet:12,77405 |  | 12.7741 | [18 empty] | VV | 0
55 | 965081712RT1 | Bourání dlažeb keramických tl.10 mm, pl. do 1 m2, ručně, dlaždice keramické | m2 | 1.95 | 0 | 0 |  | 0 |  | 0 | 21 | 0 | 0 | 0 | 0.02 | 0.039 |  |  | 0.24 | 0.47 |  |  | POL1_0
|  | Začátek provozního součtu | [20 empty] | VV | 2
|  | Vybourání dlažby keramické, plochy do 1m2, ručně: | [20 empty] | VV | 2
|  | Viz výkres číslo: TZ, půdorysy a řezy: | [20 empty] | VV | 2
|  | Rozměry - 1.NP:0,97+0,98 |  | 1.95 | [18 empty] | VV | 2
|  | Konec provozního součtu | [20 empty] | VV | 0
|  | Výpočet:1,95 |  | 1.95 | [18 empty] | VV | 0
56 | 965081713RT1 | Bourání dlažeb keramických tl.10 mm, nad 1 m2, ručně, dlaždice keramické | m2 | 27.98 | 0 | 0 |  | 0 |  | 0 | 21 | 0 | 0 | 0 | 0.02 | 0.5596 |  |  | 0.23 | 6.44 |  |  | POL1_0
|  | Začátek provozního součtu | [20 empty] | VV | 2
|  | Vybourání dlažby keramické, plochy nad 1m2, ručně: | [20 empty] | VV | 2
|  | Viz výkres číslo: TZ, půdorysy a řezy: | [20 empty] | VV | 2
|  | Rozměry - 1.NP:(2,36+7,76+1,56+1,56+4,09+10,65) |  | 27.98 | [18 empty] | VV | 2
|  | Konec provozního součtu | [20 empty] | VV | 0
|  | Výpočet:27,98 |  | 27.98 | [18 empty] | VV | 0
57 | 965081813RT1 | Bourání dlažeb mram., čedič, tl.do 30 mm, nad 1 m2, ručně, mramorová dlažba | m2 | 143.53 | 0 | 0 |  | 0 |  | 0 | 21 | 0 | 0 | 0 | 0.07 | 10.0471 |  |  | 0.38 | 54.54 |  |  | POL1_0
|  | Začátek provozního součtu | [20 empty] | VV | 2
|  | Vybourání dlažeb mramorových ručně, do tl.30mm včetně: | [20 empty] | VV | 2
|  | Viz výkres číslo: TZ, půdorysy a řezy: | [20 empty] | VV | 2
|  | Rozměry - 1.NP:18,26+7,44+6,67+97,16+14 |  | 143.53 | [18 empty] | VV | 2
|  | Konec provozního součtu | [20 empty] | VV | 0
|  | Výpočet:143,53 |  | 143.53 | [18 empty] | VV | 0
58 | 968061125R00 | Vyvěšení dřevěných dveřních křídel pl. do 2 m2 | kus | 16 | 0 | 0 |  | 0 |  | 0 | 21 | 0 | 0 | 0 | 0 | 0 |  |  | 0.05 | 0.8 |  |  | POL1_0
|  | Začátek provozního součtu | [20 empty] | VV | 2
|  | Vybourání a vyvěšení dveřních křídel: | [20 empty] | VV | 2
|  | Viz výkres číslo: TZ, půdorysy a řezy: | [20 empty] | VV | 2
|  | Rozměry - 600x1970:5 |  | 5 | [18 empty] | VV | 2
|  | - 800x1970:5 |  | 5 | [18 empty] | VV | 2
|  | - 900x1970:6 |  | 6 | [18 empty] | VV | 2
|  | Konec provozního součtu | [20 empty] | VV | 0
|  | Výpočet:16 |  | 16 | [18 empty] | VV | 0
59 | 968072455R00 | Vybourání kovových dveřních zárubní pl. do 2 m2 | m2 | 24.428 | 0 | 0 |  | 0 |  | 0 | 21 | 0 | 0.00117 | 0.02858 | 0.076 | 1.8565 |  |  | 0.939 | 22.94 |  |  | POL1_0
|  | Začátek provozního součtu | [20 empty] | VV | 2
|  | Vybourání dveřních zárubní kovových: | [20 empty] | VV | 2
|  | Viz výkres číslo: TZ, půdorysy a řezy: | [20 empty] | VV | 2
|  | Rozměry - 600x197:(0,6*1,97)*5 |  | 5.91 | [18 empty] | VV | 2
|  | - 800x1970:(0,8*1,97)*5 |  | 7.88 | [18 empty] | VV | 2
|  | - 900x1970:(0,9*1,97)*6 |  | 10.638 | [18 empty] | VV | 2
|  | Konec provozního součtu | [20 empty] | VV | 0
|  | Výpočet:24,428 |  | 24.428 | [18 empty] | VV | 0
60 | 968072875R00 | Vybourání bezpečnostních mříží, jákékoliv plochy, včetně elektroinstalace | m2 | 22.5 | 0 | 0 |  | 0 |  | 0 | 21 | 0 | 0 | 0 | 0.006 | 0.135 |  |  | 0.372 | 8.37 |  |  | POL1_0
|  | Začátek provozního součtu | [20 empty] | VV | 2
|  | Vybourání bezpečnostních mříží včetně elektroinstalací: | [20 empty] | VV | 2
|  | Viz výkres číslo: TZ, půdorysy a řezy: | [20 empty] | VV | 2
|  | Rozměry - 1.NP, cca:(1,5*1,5*8+3*1,5) |  | 22.5 | [18 empty] | VV | 2
|  | Konec provozního součtu | [20 empty] | VV | 0
|  | Výpočet:22,5 |  | 22.5 | [18 empty] | VV | 0
61 | 968083001R00 | Vybourání plastových oken do 1 m2 | m2 | 1 | 0 | 0 |  | 0 |  | 0 | 21 | 0 | 0.00219 | 0.00219 | 0.01 | 0.01 |  |  | 0.52 | 0.52 |  |  | POL1_0
|  | Začátek provozního součtu | [20 empty] | VV | 2
|  | Vybourání starších plastových oken, včetně prapetů a návazností, plocha do 1m2: | [20 empty] | VV | 2
|  | Viz výkres číslo: TZ, půdorysy a řezy: | [20 empty] | VV | 2
|  | Rozměry - 1.NP:1*1 |  | 1 | [18 empty] | VV | 2
|  | Konec provozního součtu | [20 empty] | VV | 0
|  | Výpočet:1 |  | 1 | [18 empty] | VV | 0
62 | 968083003R00 | Vybourání plastových oken do 4 m2 | m2 | 2.8248 | 0 | 0 |  | 0 |  | 0 | 21 | 0 | 0.00092 | 0.0026 | 0.04 | 0.11299 |  |  | 0.373 | 1.05 |  |  | POL1_0
|  | Začátek provozního součtu | [20 empty] | VV | 2
|  | Vybourání starších plastových oken, včetně prapetů a návazností, plocha do 4m2: | [20 empty] | VV | 2
|  | Viz výkres číslo: TZ, půdorysy a řezy: | [20 empty] | VV | 2
|  | Rozměry - 1.NP, cca:0,9416*3 |  | 2.8248 | [18 empty] | VV | 2
|  | Konec provozního součtu | [20 empty] | VV | 0
|  | Výpočet:2,8248 |  | 2.8248 | [18 empty] | VV | 0
63 | 968083004R00 | Vybourání plastových oken nad 4 m2 | m2 | 8.1711 | 0 | 0 |  | 0 |  | 0 | 21 | 0 | 0.00082 | 0.0067 | 0.055 | 0.44941 |  |  | 0.32 | 2.61 |  |  | POL1_0
|  | Začátek provozního součtu | [20 empty] | VV | 2
|  | Vybourání starších plastových oken, včetně prapetů a návazností, plocha nad 4m2: | [20 empty] | VV | 2
|  | Viz výkres číslo: TZ, půdorysy a řezy: | [20 empty] | VV | 2
|  | Rozměry - 1.NP, cca:2,7237*3 |  | 8.1711 | [18 empty] | VV | 2
|  | Konec provozního součtu | [20 empty] | VV | 0
|  | Výpočet:8,17110 |  | 8.1711 | [18 empty] | VV | 0
Díl: | 97 | Prorážení otvorů, manipulace se sutí, suť |  |  |  | 0 |  | 0 |  | 0 |  | 0 |  | 0 |  | 14.1672 |  |  |  | 388.65 |  |  | DIL
64 | 970031160R00 | Vrtání jádrové do zdiva cihelného do D 160 mm | m | 0.945 | 0 | 0 |  | 0 |  | 0 | 21 | 0 | 0 | 0 | 0.03617 | 0.03418 |  |  | 4 | 3.78 |  |  | POL1_0
|  | Začátek provozního součtu | [20 empty] | VV | 2
|  | Jádrové vrtání pro prostupy specialistů ve zdivu cihelném, profil průměru 150mm: | [20 empty] | VV | 2
|  | Viz výkres číslo: TZ, půdorysy a řezy: | [20 empty] | VV | 2
|  | Rozměry - 1.NP, klimatizace:0,9*1 |  | 0.9 | [18 empty] | VV | 2
|  | +5%:0,9*1,05 |  | 0.945 | [18 empty] | VV | 2
|  | Konec provozního součtu | [20 empty] | VV | 0
|  | Výpočet:0,945 |  | 0.945 | [18 empty] | VV | 0
65 | 970031300R00 | Vrtání jádrové do zdiva cihelného do D 300 mm | m | 2.835 | 0 | 0 |  | 0 |  | 0 | 21 | 0 | 0 | 0 | 0.12417 | 0.35202 |  |  | 6.9 | 19.56 |  |  | POL1_0
|  | Začátek provozního součtu | [20 empty] | VV | 2
|  | Jádrové vrtání pro prostupy specialistů ve zdivu cihelném, profil průměru 300mm: | [20 empty] | VV | 2
|  | Viz výkres číslo: TZ, půdorysy a řezy: | [20 empty] | VV | 2
|  | Rozměry - 1.NP, VZT:0,9*3 |  | 2.7 | [18 empty] | VV | 2
|  | +5%:2,7*1,05 |  | 2.835 | [18 empty] | VV | 2
|  | Konec provozního součtu | [20 empty] | VV | 0
|  | Výpočet:2,835 |  | 2.835 | [18 empty] | VV | 0
66 | 978013191R00 | Otlučení omítek vnitřních stěn v rozsahu do 100 % | m2 | 186.2613 | 0 | 0 |  | 0 |  | 0 | 21 | 0 | 0 | 0 | 0.046 | 8.568 |  |  | 0.26 | 48.43 |  |  | POL1_0
|  | Začátek provozního součtu | [20 empty] | VV | 2
|  | Otlučení omítek s proškrábnutím spár vnitřního zdiva na konstrukcích, které zůstávají: | [20 empty] | VV | 2
|  | Viz výkres číslo: TZ, půdorysy a řezy: | [20 empty] | VV | 2
|  | Rozměry - 1.NP:(3,843+2,292+0,9184+4,0516+3,4405+5,3018+2,1395+3,4119+3,419+0,75+0,75+2,81341+2,4722+3,1981+0,9921+1,6024+3,562+8,0213+5+0,25+0,25+0,6+3,59+0,8868+0,8868)*3 |  | 193.3284 | [18 empty] | VV | 2
|  | - odpočet otvorů:-(1,5*2*8) |  | -24 | [18 empty] | VV | 2
|  | +10% ostění, nadpraží apod.:169,32843*1,1 |  | 186.2613 | [18 empty] | VV | 2
|  | Konec provozního součtu | [20 empty] | VV | 0
|  | Výpočet:186,26127 |  | 186.2613 | [18 empty] | VV | 0
67 | 978021191R00 | Otlučení MVC nebo MC omítek vnitřních sloupů, v rozsahu od 80 do 100% | m2 | 18.9 | 0 | 0 |  | 0 |  | 0 | 21 | 0 | 0 | 0 | 0.061 | 1.1529 |  |  | 0.67 | 12.66 |  |  | POL1_0
|  | Začátek provozního součtu | [20 empty] | VV | 2
|  | Otlučení omítek pod obklady a mimo obklady na sloupech vnitřních: | [20 empty] | VV | 2
|  | Viz výkres číslo: TZ, půdorysy a řezy: | [20 empty] | VV | 2
|  | Rozměry - 1.NP:((0,25*6)*4)*3 |  | 18 | [18 empty] | VV | 2
|  | +5%:18*1,05 |  | 18.9 | [18 empty] | VV | 2
|  | Konec provozního součtu | [20 empty] | VV | 0
|  | Výpočet:18,9 |  | 18.9 | [18 empty] | VV | 0
68 | 978059211R00 | Odsekání obkladů stěn z uměl.kamene do 1 m2 | m2 | 5.124 | 0 | 0 |  | 0 |  | 0 | 21 | 0 | 0 | 0 | 0.169 | 0.86596 |  |  | 1.46 | 7.48 |  |  | POL1_0
|  | Začátek provozního součtu | [20 empty] | VV | 2
|  | Odstranění obkladů z kamene v místě parapetů: | [20 empty] | VV | 2
|  | Viz výkres číslo: TZ, půdorysy a řezy: | [20 empty] | VV | 2
|  | Rozměry - 1.NP, cca hloubka 400mm:(1,5*6+1,6*2)*0,4 |  | 4.88 | [18 empty] | VV | 2
|  | +5%:4,88*1,05 |  | 5.124 | [18 empty] | VV | 2
|  | Konec provozního součtu | [20 empty] | VV | 0
|  | Výpočet:5,124 |  | 5.124 | [18 empty] | VV | 0
69 | 978059231R00 | Odsekání obkladů z uměl.kamene nad 2 m2, sloupy, stěny, stropy apod. | m2 | 18.9 | 0 | 0 |  | 0 |  | 0 | 21 | 0 | 0 | 0 | 0.169 | 3.1941 |  |  | 0.82 | 15.5 |  |  | POL1_0
|  | Začátek provozního součtu | [20 empty] | VV | 2
|  | Odsekání kamenných obkladů u stěn, sloupů a stropů: | [20 empty] | VV | 2
|  | Viz výkres číslo: TZ, půdorysy a řezy: | [20 empty] | VV | 2
|  | Rozměry - 1.NP:((0,25*6)*4)*3 |  | 18 | [18 empty] | VV | 2
|  | +5%:18*1,05 |  | 18.9 | [18 empty] | VV | 2
|  | Konec provozního součtu | [20 empty] | VV | 0
|  | Výpočet:18,9 |  | 18.9 | [18 empty] | VV | 0
70 | 979082111R00 | Vnitrostaveništní doprava suti do 10 m, ruční | t | 100.5498 | 0 | 0 |  | 0 |  | 0 | 21 | 0 | 0 | 0 | 0 | 0 |  |  | 0.942 | 94.72 |  |  | POL1_0
|  | Začátek provozního součtu | [20 empty] | VV | 2
|  | Vnitrostaveništní doprava v rámci staveniště, vzdálenost cca 75m, cena za prvních 10m: | [20 empty] | VV | 2
|  | POZNÁMKA: Pro upřesnění trasy je nutné vypracování ZOV (zásay organizace výstavby)!!! Pro rozpočet uvažovány orientační vzdálenosti: | [20 empty] | VV | 2
|  | Hmotnost:(82,85422+14,16718+1,93349+0,43672+0,54199+0,09155+0,52466) |  | 100.5498 | [18 empty] | VV | 2
|  | Konec provozního součtu | [20 empty] | VV | 0
|  | Celkem:100,54981 |  | 100.5498 | [18 empty] | VV | 0
71 | 979082121R00 | Příplatek k vnitrost. dopravě suti za dalších 5 m | t | 1307.1475 | 0 | 0 |  | 0 |  | 0 | 21 | 0 | 0 | 0 | 0 | 0 |  |  | 0.105 | 137.25 |  |  | POL1_0
|  | Začátek provozního součtu | [20 empty] | VV | 2
|  | Vnitrostaveništní doprava v rámci staveniště, vzdálenost cca 75m, cena za každý započatých 5m trasy: | [20 empty] | VV | 2
|  | POZNÁMKA: Pro upřesnění trasy je nutné vypracování ZOV (zásay organizace výstavby)!!! Pro rozpočet uvažovány orientační vzdálenosti: | [20 empty] | VV | 2
|  | Hmotnost:(82,85422+14,16718+1,93349+0,43672+0,54199+0,09155+0,52466) |  | 100.5498 | [18 empty] | VV | 2
|  | - koeficient: (75-10)/5=13:100,54981*13 |  | 1307.1475 | [18 empty] | VV | 2
|  | Konec provozního součtu | [20 empty] | VV | 0
|  | Celkem:1307,14753 |  | 1307.1475 | [18 empty] | VV | 0
72 | 979081111R00 | Odvoz suti a vybour. hmot na skládku do 1 km | t | 100.5498 | 0 | 0 |  | 0 |  | 0 | 21 | 0 | 0 | 0 | 0 | 0 |  |  | 0.49 | 49.27 |  |  | POL1_0
|  | Začátek provozního součtu | [20 empty] | VV | 2
|  | Odvoz suti a vybouraných hmot na skládku cca do vzdálenosti 30km, cena za první km: | [20 empty] | VV | 2
|  | POZNÁMKA: V rámci TZ není uvedena skládka ani vzdálenost pro uložení a případnou recyklaci vybouraných hmot a suti! Pro rozpočet uvažovány orientační vzdálenosti: | [20 empty] | VV | 2
|  | Hmotnost:(82,85422+14,16718+1,93349+0,43672+0,54199+0,09155+0,52466) |  | 100.5498 | [18 empty] | VV | 2
|  | Konec provozního součtu | [20 empty] | VV | 0
|  | Celkem:100,54981 |  | 100.5498 | [18 empty] | VV | 0
73 | 979081121R00 | Příplatek k odvozu za každý další 1 km | t | 2915.9445 | 0 | 0 |  | 0 |  | 0 | 21 | 0 | 0 | 0 | 0 | 0 |  |  | 0 | 0 |  |  | POL1_0
|  | Začátek provozního součtu | [20 empty] | VV | 2
|  | Příplatek za každý započatý km navíc, odhadem 30km: | [20 empty] | VV | 2
|  | POZNÁMKA: V rámci TZ není uvedena skládka ani vzdálenost pro uložení a případnou recyklaci vybouraných hmot a suti! Pro rozpočet uvažovány orientační vzdálenosti: | [20 empty] | VV | 2
|  | Hmotnost:(82,85422+14,16718+1,93349+0,43672+0,54199+0,09155+0,52466) |  | 100.5498 | [18 empty] | VV | 2
|  | - koeficient: 30-1=29:100,54981*29 |  | 2915.9445 | [18 empty] | VV | 2
|  | Konec provozního součtu | [20 empty] | VV | 0
|  | Celkem:2915,94449 |  | 2915.9445 | [18 empty] | VV | 0
74 | 979990101R00 | Poplatek za uložení směsi suti bez třízení | t | 97.0214 | 0 | 0 |  | 0 |  | 0 | 21 | 0 | 0 | 0 | 0 | 0 |  |  | 0 | 0 |  |  | POL1_0
|  | Začátek provozního součtu | [20 empty] | VV | 2
|  | Poplatek za skládku směsi suti a vybouraných hmot: | [20 empty] | VV | 2
|  | Hmotnost:(82,85422+14,16718) |  | 97.0214 | [18 empty] | VV | 2
|  | Konec provozního součtu | [20 empty] | VV | 0
|  | Celkem:97,0214 |  | 97.0214 | [18 empty] | VV | 0
75 | 979990109R00 | Poplatek za uložení suti - skleněné tvárnice, sklo, skupina odpadu 070202 | t | 0.52466 | 0 | 0 |  | 0 |  | 0 | 21 | 0 | 0 | 0 | 0 | 0 |  |  | 0 | 0 |  |  | POL1_0
|  | Začátek provozního součtu | [20 empty] | VV | 2
|  | Poplatek za skládku skleněných prvků a výrobků: | [20 empty] | VV | 2
|  | Hmotnost:0,52466 |  | 0.52466 | [18 empty] | VV | 2
|  | Konec provozního součtu | [20 empty] | VV | 0
|  | Celkem:0,52466 |  | 0.52466 | [18 empty] | VV | 0
76 | 979990182R00 | Poplatek za uložení suti - koberce, skupina odpadu 200307 | t | 0.09155 | 0 | 0 |  | 0 |  | 0 | 21 | 0 | 0 | 0 | 0 | 0 |  |  | 0 | 0 |  |  | POL1_0
|  | Začátek provozního součtu | [20 empty] | VV | 2
|  | Poplatek za skládku koberců z podlahových souvrství: | [20 empty] | VV | 2
|  | Hmotnost:0,09155 |  | 0.09155 | [18 empty] | VV | 2
|  | Konec provozního součtu | [20 empty] | VV | 0
|  | Celkem:0,09155 |  | 0.09155 | [18 empty] | VV | 0
77 | 979990261R00 | Poplatek za uložení asfaltových výrobků, izolací | t | 1.9335 | 0 | 0 |  | 0 |  | 0 | 21 | 0 | 0 | 0 | 0 | 0 |  |  | 0 | 0 |  |  | POL1_0
|  | Začátek provozního součtu | [20 empty] | VV | 2
|  | Poplatek za skládku nebezpečného odpadu, asfaltových výrobku, izolací apod.: | [20 empty] | VV | 2
|  | Hmotnost:1,93349 |  | 1.9335 | [18 empty] | VV | 2
|  | Konec provozního součtu | [20 empty] | VV | 0
|  | Celkem:1,93349 |  | 1.9335 | [18 empty] | VV | 0
78 | 979990263R00 | Poplatek za uložení izolačních materiálů s obsahem nebezpečných látek | t | 0.43672 | 0 | 0 |  | 0 |  | 0 | 21 | 0 | 0 | 0 | 0 | 0 |  |  | 0 | 0 |  |  | POL1_0
|  | Začátek provozního součtu | [20 empty] | VV | 2
|  | Poplatek za skládku tepelně izolačních materiálů s možným obsahem nebezpečných látek: | [20 empty] | VV | 2
|  | Hmotnost:0,43672 |  | 0.43672 | [18 empty] | VV | 2
|  | Konec provozního součtu | [20 empty] | VV | 0
|  | Celkem:0,43672 |  | 0.43672 | [18 empty] | VV | 0
Díl: | 99 | Staveništní přesun hmot |  |  |  | 0 |  | 0 |  | 0 |  | 0 |  | 0 |  | 0 |  |  |  | 60.36 |  |  | DIL
79 | 999281105R00 | Přesun hmot pro opravy a údržbu do výšky 6 m | t | 64.3193 | 0 | 0 |  | 0 |  | 0 | 21 | 0 | 0 | 0 | 0 | 0 |  |  | 0.9385 | 60.36 |  |  | POL1_0
|  | Začátek provozního součtu | [20 empty] | VV | 2
|  | Přesun hmot pro opravy a údržbu do výšky 6m: | [20 empty] | VV | 2
|  | Hmotnost:(0,71384+12,17121+2,08554+10,92712+0,07058+37,81268+0,31903+0,01987+0,19939) |  | 64.3193 | [18 empty] | VV | 2
|  | Konec provozního součtu | [20 empty] | VV | 0
|  | Celková hmotnost:64,31926 |  | 64.3193 | [18 empty] | VV | 0
Díl: | 711 | Izolace proti vodě |  |  |  | 0 |  | 0 |  | 0 |  | 0 |  | 3.0786 |  | 1.9335 |  |  |  | 227.76 |  |  | DIL
80 | 711140102R00 | Odstr.izolace proti vlhk.vodor. pásy přitav.,2vrst | m2 | 198.51 | 0 | 0 |  | 0 |  | 0 | 21 | 0 | 0 | 0 | 0.00974 | 1.9335 |  |  | 0.044 | 8.73 |  |  | POL1_0
|  | Začátek provozního součtu | [20 empty] | VV | 2
|  | Odstranění hydroizolačních pásů použitých v podlahových souvrstvích, předpokladem a na stranu bezpečnou, 2x pás: | [20 empty] | VV | 2
|  | Viz výkres číslo: TZ, půdorysy a řezy: | [20 empty] | VV | 2
|  | Rozměry - 1.NP:(18,26+7,44+4,09+6,67+10,65+2,36+7,76+1,56+0,97+1,56+0,98+8,22+97,16+14+9,49+2,79+4,55) |  | 198.51 | [18 empty] | VV | 2
|  | Konec provozního součtu | [20 empty] | VV | 0
|  | Výpočet:198,51 |  | 198.51 | [18 empty] | VV | 0
81 | 711212000R00 | Izolace proti vodě a vlhkosti, penetrace podkladu pod hydroizolační nátěr, včetně dodávky, pod asfaltové pásy | m2 | 258.7077 | 0 | 0 |  | 0 |  | 0 | 21 | 0 | 0.00021 | 0.05433 | 0 | 0 |  |  | 0.095 | 24.58 |  |  | POL1_0
|  | Začátek provozního součtu | [20 empty] | VV | 2
|  | Provedení hydroizolačního penetračního asfaltového nátěru pod pásy: | [20 empty] | VV | 2
|  | Viz výkres číslo: TZ, půdorysy a řezy: | [20 empty] | VV | 2
|  | Rozměry:30,2+108,09413+108,09413 |  | 246.3883 | [18 empty] | VV | 2
|  | +5%:246,38826*1,05 |  | 258.7077 | [18 empty] | VV | 2
|  | Konec provozního součtu | [20 empty] | VV | 0
|  | Výpočet:258,70767 |  | 258.7077 | [18 empty] | VV | 0
82 | 711141559RZ2 | Provedení izolace proti vlhkosti na ploše vodorovné, asfaltovými pásy přitavením, 2 vrstvy - včetně dodávky pásů systémových HI | m2 | 30.2 | 0 | 0 |  | 0 |  | 0 | 21 | 0 | 0.00974 | 0.29415 | 0 | 0 |  |  | 0.45982 | 13.89 |  |  | POL1_0
|  | Začátek provozního součtu | [20 empty] | VV | 2
|  | Dodávka a montáž hydroizolačních pásů pro novou podlahu v místě provedení výkopů pro ZTI: | [20 empty] | VV | 2
|  | Viz výkres číslo: TZ, půdorysy a řezy: | [20 empty] | VV | 2
|  | Rozměry - 1.NP, Výkopy č. 01, 02 a 03:(8,16+2,11+13,89) |  | 24.16 | [18 empty] | VV | 2
|  | +20% překrytí +5%:24,16*1,25 |  | 30.2 | [18 empty] | VV | 2
|  | Konec provozního součtu | [20 empty] | VV | 0
|  | Výpočet:30,2 |  | 30.2 | [18 empty] | VV | 0
83 | 711141559RZ4 | Provedení izolace proti vlhkosti na ploše vodorovné, asfaltovými pásy přitavením, 2 vrstvy - včetně dodávky systémového pásu HI | m2 | 108.0941 | 0 | 0 |  | 0 |  | 0 | 21 | 0 | 0.01117 | 1.2074 | 0 | 0 |  |  | 0.45982 | 49.7 |  |  | POL1_0
|  | Začátek provozního součtu | [20 empty] | VV | 2
|  | Dodávka a montáž hydroizolačních pásů pro napojení na stávající hydroizolace: | [20 empty] | VV | 2
|  | Viz výkres číslo: TZ, půdorysy a řezy: | [20 empty] | VV | 2
|  | Rozměry - 1.NP, šířka cca 1m pro napojení:(11,7394+0,9184+0,9184+21,3734+3,419+3,419+2,8351+14,108+8,0213+5+4,19+3,0195+7,5138)*1 |  | 86.4753 | [18 empty] | VV | 2
|  | +20% překrytí +5%:86,4753*1,25 |  | 108.0941 | [18 empty] | VV | 2
|  | Konec provozního součtu | [20 empty] | VV | 0
|  | Výpočet:108,09413 |  | 108.0941 | [18 empty] | VV | 0
84 | 711142559RZ4 | Provedení izolace proti vlhkosti na ploše svislé, asfaltovými pásy přitavením, 2 vrstva - včetně dodávky systémového pásu HI | m2 | 108.0941 | 0 | 0 |  | 0 |  | 0 | 21 | 0 | 0.01179 | 1.2744 | 0 | 0 |  |  | 0.532 | 57.51 |  |  | POL1_0
|  | Začátek provozního součtu | [20 empty] | VV | 2
|  | Dodávka a montáž hydroizolačních pásů pro napojení na stávající hydroizolace: | [20 empty] | VV | 2
|  | Viz výkres číslo: TZ, půdorysy a řezy: | [20 empty] | VV | 2
|  | Rozměry - 1.NP, výška cca 1m pro napojení:(11,7394+0,9184+0,9184+21,3734+3,419+3,419+2,8351+14,108+8,0213+5+4,19+3,0195+7,5138)*1 |  | 86.4753 | [18 empty] | VV | 2
|  | +20% překrytí +5%:86,4753*1,25 |  | 108.0941 | [18 empty] | VV | 2
|  | Konec provozního součtu | [20 empty] | VV | 0
|  | Výpočet:108,09413 |  | 108.0941 | [18 empty] | VV | 0
85 | 711142559R00 | Provedení veškerých detailů pro hydroizolace, včetně dodání materiálů pro hydroizolace | m2 | 246.3883 | 0 | 0 |  | 0 |  | 0 | 21 | 0 | 0.00058 | 0.14291 | 0 | 0 |  |  | 0.266 | 65.54 |  |  | POL1_0
|  | Začátek provozního součtu | [20 empty] | VV | 2
|  | Provedení detailů pro hydroizolace svislé i vodorovné: | [20 empty] | VV | 2
|  | Viz výkres číslo: TZ, půdorysy a řezy: | [20 empty] | VV | 2
|  | Rozměry - 1.NP:108,09413+108,09413+30,2 |  | 246.3883 | [18 empty] | VV | 2
|  | Konec provozního součtu | [20 empty] | VV | 0
|  | Výpočet:246,38826 |  | 246.3883 | [18 empty] | VV | 0
86 | 711212000RU1 | Izolace proti vodě a vlhkosti, penetrace podkladu pod hydroizolační nátěr, včetně dodávky, systémová asfaltová emulze | m2 | 25.368 | 0 | 0 |  | 0 |  | 0 | 21 | 0 | 0.00021 | 0.00533 | 0 | 0 |  |  | 0.095 | 2.41 |  |  | POL1_0
|  | Začátek provozního součtu | [20 empty] | VV | 2
|  | dodávka a provedení hydroizolační penetrace: | [20 empty] | VV | 2
|  | Viz výkres číslo: TZ, půdorysy a řezy: | [20 empty] | VV | 2
|  | Rozměry - 1.NP, Výkopy č. 01, 02 a 03:(8,16+2,11+13,89) |  | 24.16 | [18 empty] | VV | 2
|  | +5%:24,16*1,05 |  | 25.368 | [18 empty] | VV | 2
|  | Konec provozního součtu | [20 empty] | VV | 0
|  | Výpočet:25,368 |  | 25.368 | [18 empty] | VV | 0
87 | 711- Rpol.01 | Provedení hydroizolace anglických dvorků a př.kcí, včetně provedení veškerých detailů, dod, HI prvků | soubor | 1 | 0 | 0 |  | 0 |  | 0 | 21 | 0 | 0.1 | 0.1 | 0 | 0 |  |  | 0.378 | 0.38 |  |  | POL1_0
|  | Začátek provozního součtu | [20 empty] | VV | 2
|  | Provedení hydroizolace u anglických dvorků a přilehlých kcí, včetně dodání materiálů, systémové řešení: | [20 empty] | VV | 2
|  | Viz výkres číslo: TZ, půdorysy a řezy: | [20 empty] | VV | 2
|  | Rozměry - 1.NP:1 |  | 1 | [18 empty] | VV | 2
|  | Konec provozního součtu | [20 empty] | VV | 0
|  | Výpočet:1 |  | 1 | [18 empty] | VV | 0
88 | 998711101R00 | Přesun hmot pro izolace proti vodě, výšky do 6 m | t | 3.0786 | 0 | 0 |  | 0 |  | 0 | 21 | 0 | 0 | 0 | 0 | 0 |  |  | 1.567 | 4.82 |  |  | POL1_0
|  | Začátek provozního součtu | [20 empty] | VV | 2
|  | Přesun hmot pro hydroizolace: | [20 empty] | VV | 2
|  | Konec provozního součtu | [20 empty] | VV | 0
|  | Hmotnost:3,07856 |  | 3.0786 | [18 empty] | VV | 0
89 | 998711192R00 | Příplatek zvětšený přesun, izolace proti vodě do 100 m | t | 3.0786 | 0 | 0 |  | 0 |  | 0 | 21 | 0 | 0 | 0 | 0 | 0 |  |  | 0.066 | 0.2 |  |  | POL1_0
|  | Začátek provozního součtu | [20 empty] | VV | 2
|  | Příplatek za zvětšený přesun hmot: | [20 empty] | VV | 2
|  | Konec provozního součtu | [20 empty] | VV | 0
|  | Hmotnost:3,07856 |  | 3.0786 | [18 empty] | VV | 0
Díl: | 713 | Izolace tepelné |  |  |  | 0 |  | 0 |  | 0 |  | 0 |  | 0.60625 |  | 0.43672 |  |  |  | 52.61 |  |  | DIL
90 | 713102121R00 | Odstr.tep.izol.podlah,volně,minerál do tl.100 mm | m2 | 198.51 | 0 | 0 |  | 0 |  | 0 | 21 | 0 | 0 | 0 | 0.0022 | 0.43672 |  |  | 0.04 | 7.94 |  |  | POL1_0
|  | Začátek provozního součtu | [20 empty] | VV | 2
|  | Odstranění tepelné vrstvy v podlaze, tzv "Vistemat", tl. 40mm: | [20 empty] | VV | 2
|  | Viz výkres číslo: TZ, půdorysy a řezy: | [20 empty] | VV | 2
|  | Rozměry - 1.NP:(18,26+7,44+4,09+6,67+10,65+2,36+7,76+1,56+0,97+1,56+0,98+8,22+97,16+14+9,49+2,79+4,55) |  | 198.51 | [18 empty] | VV | 2
|  | Konec provozního součtu | [20 empty] | VV | 0
|  | Výpočet:198,51 |  | 198.51 | [18 empty] | VV | 0
91 | 713121111R00 | Izolace tepelná podlah na sucho, jednovrstvá | m2 | 191.76 | 0 | 0 |  | 0 |  | 0 | 21 | 0 | 0 | 0 | 0 | 0 |  |  | 0.08 | 15.34 |  |  | POL1_0
|  | Začátek provozního součtu | [20 empty] | VV | 2
|  | Montáž tepelné izolace na podlahu na sucho, bez dodání tepelné izolace: | [20 empty] | VV | 2
|  | Viz výkres číslo: TZ, půdorysy a řezy: | [20 empty] | VV | 2
|  | Rozměry - 1.NP:(15,11+13,47+12,06+19,47+4,64+35,93+12,76+3,18+1,93+3,42+1,93+10,36+33,75+10,21+7,9+5,64) |  | 191.76 | [18 empty] | VV | 2
|  | Konec provozního součtu | [20 empty] | VV | 0
|  | Výpočet:191,76 |  | 191.76 | [18 empty] | VV | 0
92 | 28376007R | Deska izolační EPS systémová tl.100mm, podlahová | m2 | 201.348 | 0 | 0 |  | 0 |  | 0 | 21 | 0 | 0.003 | 0.60404 | 0 | 0 |  |  | 0 | 0 |  |  | POL3_0
|  | Začátek provozního součtu | [20 empty] | VV | 2
|  | Deska izolační podlahová z EPS tl.100mm, kladená na sucho: | [20 empty] | VV | 2
|  | Viz výkres číslo: TZ, půdorysy a řezy: | [20 empty] | VV | 2
|  | Rozměry - 1.NP:(15,11+13,47+12,06+19,47+4,64+35,93+12,76+3,18+1,93+3,42+1,93+10,36+33,75+10,21+7,9+5,64) |  | 191.76 | [18 empty] | VV | 2
|  | +5%:191,76*1,05 |  | 201.348 | [18 empty] | VV | 2
|  | Konec provozního součtu | [20 empty] | VV | 0
|  | Výpočet:201,348 |  | 201.348 | [18 empty] | VV | 0
93 | 713191100RT9 | Položení separační fólie, včetně dodávky PE fólie | m2 | 220.524 | 0 | 0 |  | 0 |  | 0 | 21 | 0 | 1e-05 | 0.00221 | 0 | 0 |  |  | 0.07 | 15.44 |  |  | POL1_0
|  | Začátek provozního součtu | [20 empty] | VV | 2
|  | Položení separační fólie z PE včetně jejího dodání: | [20 empty] | VV | 2
|  | Viz výkres číslo: TZ, půdorysy a řezy: | [20 empty] | VV | 2
|  | Rozměry - 1.NP:(15,11+13,47+12,06+19,47+4,64+35,93+12,76+3,18+1,93+3,42+1,93+10,36+33,75+10,21+7,9+5,64) |  | 191.76 | [18 empty] | VV | 2
|  | +10% překrytí +5%:191,76*1,15 |  | 220.524 | [18 empty] | VV | 2
|  | Konec provozního součtu | [20 empty] | VV | 0
|  | Výpočet:220,524 |  | 220.524 | [18 empty] | VV | 0
94 | 713191221R00 | Dilatační pásek podél stěn výšky 80 mm vč. dodávky | m | 241.184 | 0 | 0 |  | 0 |  | 0 | 21 | 0 | 0 | 0 | 0 | 0 |  |  | 0.05 | 12.06 |  |  | POL1_0
|  | Začátek provozního součtu | [20 empty] | VV | 2
|  | Dilatační pásek podél stěn včetně jeho dodání: | [20 empty] | VV | 2
|  | Viz výkres číslo: TZ, půdorysy a řezy: | [20 empty] | VV | 2
|  | Rozměry - 1.NP:(3,5238*2+2,291*2+7,6735*2+4,8942*2+2,6195*2+3,8003*2+1,5*2+5,1254*2+10,5*2+1,5*2+1,0717*2+2,015*2+0,9*2+1,8879*2+2,291*2+1,9641*8) |  | 118.8994 | [18 empty] | VV | 2
|  | - 1.NP, pokračování:(0,9*4+1*2+1,65*2+3,9279*2+3,0297*2+4,8665*2+3,9751*2+2,3345*2+1,9355*2+4,8043*2+8,231*2+2,865*2+4,3052*2+1,025*2+1*4+1,8821*2+3,0276*2+2,7404*2) |  | 110.7996 | [18 empty] | VV | 2
|  | +5%:229,699*1,05 |  | 241.184 | [18 empty] | VV | 2
|  | Konec provozního součtu | [20 empty] | VV | 0
|  | Výpočet:241,18395 |  | 241.184 | [18 empty] | VV | 0
95 | 998713101R00 | Přesun hmot pro izolace tepelné, výšky do 6 m | t | 0.60625 | 0 | 0 |  | 0 |  | 0 | 21 | 0 | 0 | 0 | 0 | 0 |  |  | 1.74 | 1.05 |  |  | POL1_0
|  | Začátek provozního součtu | [20 empty] | VV | 2
|  | Přesun hmot pro izolace tepelné: | [20 empty] | VV | 2
|  | Konec provozního součtu | [20 empty] | VV | 0
|  | hmotnost:0,60625 |  | 0.60625 | [18 empty] | VV | 0
96 | 998713192R00 | Příplatek zvětšený přesun, izolace tepelné do 100 m | t | 0.60625 | 0 | 0 |  | 0 |  | 0 | 21 | 0 | 0 | 0 | 0 | 0 |  |  | 1.282 | 0.78 |  |  | POL1_0
|  | Začátek provozního součtu | [20 empty] | VV | 2
|  | Příplatek za zvětšený přesun hmot pro tepelné izolace: | [20 empty] | VV | 2
|  | Konec provozního součtu | [20 empty] | VV | 0
|  | Hmotnost:0,60625 |  | 0.60625 | [18 empty] | VV | 0
Díl: | 725 | Zařizovací předměty |  |  |  | 0 |  | 0 |  | 0 |  | 0 |  | 0.075 |  | 0 |  |  |  | 0.97 |  |  | DIL
97 | 725- Rpol.01 | D+M vnitřního vybavení kabiny pro imobilní občany, včetně dopravy, manipulace a detailů | soubor | 1 | 0 | 0 |  | 0 |  | 0 | 21 | 0 | 0.075 | 0.075 | 0 | 0 |  |  | 0.973 | 0.97 |  |  | POL1_0
|  | Začátek provozního součtu | [20 empty] | VV | 2
|  | Dodávka a montáž veškerého vnitřního vybavení pro imobilní spoluobčany: | [20 empty] | VV | 2
|  | Viz výkres číslo: TZ, půdorysy a řezy: | [20 empty] | VV | 2
|  | Bližší specifikace viz výkres: Řešení bezbariérové wc kabiny: | [20 empty] | VV | 2
|  | Poznámka: Položka obsahuje tyto prvky, které jsou v ní naceněny. Jedná se o závěsné, sklopné madlo, pevné madlo, držák na toaletní papír, zrcadlo, signální systém pro přivolání asistence, ovládání splachovacího zařízení, malý odpadkový koš, dávkovač mýdla: | [20 empty] | VV | 2
|  | zásobník na papírové ručníky, pevné svislé madlo, vodorovné madlo na vnitřní straně dveří, zámek dveří odjistitelný zvenčí, štítek s hmatným orientačním znakem, háčky na oděv, piktogramy, kontrasty, sklopný přebalovací pult, atd.: | [20 empty] | VV | 2
|  | Konec provozního součtu | [20 empty] | VV | 0
|  | Výpočet - soubor:1 |  | 1 | [18 empty] | VV | 0
Díl: | 728 | Vzduchotechnika |  |  |  | 0 |  | 0 |  | 0 |  | 0 |  | 0 |  | 0 |  |  |  | 0.45 |  |  | DIL
98 | 728- Rpol.01 | Demontáž určených klimatizačních jednotek dle PD, včetně odvozu, recyklace nebo skládkovného | soubor | 1 | 0 | 0 |  | 0 |  | 0 | 21 | 0 | 0 | 0 | 0 | 0 |  |  | 0.45 | 0.45 |  |  | POL1_0
|  | Začátek provozního součtu | [20 empty] | VV | 2
|  | Demontáž určených klimatizačních jednotek určených v rámci PD: | [20 empty] | VV | 2
|  | Viz výkres číslo: TZ, půdorysy a řezy: | [20 empty] | VV | 2
|  | Rozměry - soubor:1 |  | 1 | [18 empty] | VV | 2
|  | Konec provozního součtu | [20 empty] | VV | 0
|  | Výpočet:1 |  | 1 | [18 empty] | VV | 0
Díl: | 730 | Ústřední vytápění |  |  |  | 0 |  | 0 |  | 0 |  | 0 |  | 0.15 |  | 0.25 |  |  |  | 6.42 |  |  | DIL
99 | 730- Rpol.01 | Přidružené technické úpravy pro vytápění, D+M, včetně dopravy a přesunu hmot a suti | soubor | 1 | 0 | 0 |  | 0 |  | 0 | 21 | 0 | 0.15 | 0.15 | 0.25 | 0.25 |  |  | 6.42 | 6.42 |  |  | POL1_0
|  | Začátek provozního součtu | [20 empty] | VV | 2
|  | Přidružené technické úpravy pro vytápění dle kapitoly 18. technické zprávy: | [20 empty] | VV | 2
|  | Viz výkres číslo: TZ, půdorysy a řezy: | [20 empty] | VV | 2
|  | Poznámka: Jedná se o montáže, demontáže, přesuny hmot, suti a doprav.:3 |  | 3 | [18 empty] | VV | 2
|  | - vyříznutí drážky v podlaze, instalování odvodňovacího žlabu kompletizovaného, potrubí v podlaze, napojení potrubí, odporový drát, přidružené práce a materiál: | [20 empty] | VV | 2
|  | Rozměry - soubor:1 |  | 1 | [18 empty] | VV | 2
|  | Konec provozního součtu | [20 empty] | VV | 0
|  | Výpočet:1 |  | 1 | [18 empty] | VV | 0
Díl: | 764 | Konstrukce klempířské |  |  |  | 0 |  | 0 |  | 0 |  | 0 |  | 0.00345 |  | 0 |  |  |  | 0.87 |  |  | DIL
100 | 764816115R00 | Oplechování parapetů, lakovaný Pz plech, rš 125 mm, barva přírodní | m | 3 | 0 | 0 |  | 0 |  | 0 | 21 | 0 | 0.00115 | 0.00345 | 0 | 0 |  |  | 0.28 | 0.84 |  |  | POL1_0
|  | Začátek provozního součtu | [20 empty] | VV | 2
|  | Oplechování parapetů z lakovaných PZ plechů: | [20 empty] | VV | 2
|  | Viz výkres číslo: TZ, půdorysy a řezy: | [20 empty] | VV | 2
|  | Rozměry - 1.NP, ozn. prvku KV.01:3 |  | 3 | [18 empty] | VV | 2
|  | Konec provozního součtu | [20 empty] | VV | 0
|  | Výpočet:3 |  | 3 | [18 empty] | VV | 0
101 | 998764101R00 | Přesun hmot pro klempířské konstr., výšky do 6 m | t | 0.00345 | 0 | 0 |  | 0 |  | 0 | 21 | 0 | 0 | 0 | 0 | 0 |  |  | 4.737 | 0.02 |  |  | POL1_0
|  | Začátek provozního součtu | [20 empty] | VV | 2
|  | Přesun hmot pro klempířské konstrukce: | [20 empty] | VV | 2
|  | Konec provozního součtu | [20 empty] | VV | 0
|  | Hmotnost:0,00345 |  | 0.00345 | [18 empty] | VV | 0
102 | 998764192R00 | Příplatek zvětš. přesun, klempíř. konstr. do 100 m | t | 0.00345 | 0 | 0 |  | 0 |  | 0 | 21 | 0 | 0 | 0 | 0 | 0 |  |  | 2.311 | 0.01 |  |  | POL1_0
|  | Začátek provozního součtu | [20 empty] | VV | 2
|  | Příplatek pro zvětšený přesun hmot pro klempířské kce: | [20 empty] | VV | 2
|  | Konec provozního součtu | [20 empty] | VV | 0
|  | Hmotnost:0,00345 |  | 0.00345 | [18 empty] | VV | 0
Díl: | 766 | Konstrukce truhlářské |  |  |  | 0 |  | 0 |  | 0 |  | 0 |  | 1.65 |  | 0.01098 |  |  |  | 94.93 |  |  | DIL
103 | 766- Rpol.01 | Demontáž dřevěného kastlíku vč. příslušenství | soubor | 1 | 0 | 0 |  | 0 |  | 0 | 21 | 0 | 0 | 0 | 0.01098 | 0.01098 |  |  | 0.44 | 0.44 |  |  | POL1_0
|  | Začátek provozního součtu | [20 empty] | VV | 2
|  | Demontáž dřevěného kastlíku včetně příslušenství, tj. nosné části, vnitřního potrubí apod.: | [20 empty] | VV | 2
|  | Viz výkres číslo: TZ, půdorysy a řezy: | [20 empty] | VV | 2
|  | Rozměry - soubor:1 |  | 1 | [18 empty] | VV | 2
|  | Konec provozního součtu | [20 empty] | VV | 0
|  | Výpočet:1 |  | 1 | [18 empty] | VV | 0
104 | 766601229R00 | Těsnění oken.spáry,parapet,PT folie+PP folie+páska | m | 9 | 0 | 0 |  | 0 |  | 0 | 21 | 0 | 0.00012 | 0.00108 | 0 | 0 |  |  | 0.64 | 5.76 |  |  | POL1_0
|  | Začátek provozního součtu | [20 empty] | VV | 2
|  | D+M těsnění oken: | [20 empty] | VV | 2
|  | Viz výkres číslo: TZ, půdorysy a řezy: | [20 empty] | VV | 2
|  | Bližší specifikace viz výpis prvků: | [20 empty] | VV | 2
|  | Rozměry - Ozn. prvku O01:3+1,5+3+1,5 |  | 9 | [18 empty] | VV | 2
|  | Konec provozního součtu | [20 empty] | VV | 0
|  | Výpočet:9 |  | 9 | [18 empty] | VV | 0
105 | 766629303R00 | Montáž oken plastových plochy do 4,50 m2 | kus | 1 | 0 | 0 |  | 0 |  | 0 | 21 | 0 | 0.00165 | 0.00165 | 0 | 0 |  |  | 3.05 | 3.05 |  |  | POL1_0
|  | Začátek provozního součtu | [20 empty] | VV | 2
|  | Montáž oken plastových do plochy 4,5m2 včetně, s dodáním kotevních prvků bez dodání: | [20 empty] | VV | 2
|  | Viz výkres číslo: TZ, půdorysy a řezy: | [20 empty] | VV | 2
|  | Rozměry - Ozn. prvku O01:1 |  | 1 | [18 empty] | VV | 2
|  | Konec provozního součtu | [20 empty] | VV | 0
|  | Výpočet:1 |  | 1 | [18 empty] | VV | 0
106 | 61143867R | Okno plastové trojkřídlé 300 x 150 cm OS+P+OS bílé, kompletizované | kus | 1 | 0 | 0 |  | 0 |  | 0 | 21 | 0 | 0.085 | 0.085 | 0 | 0 |  |  | 0 | 0 |  |  | POL3_0
|  | Začátek provozního součtu | [20 empty] | VV | 2
|  | Montáž oken plastových do plochy 4,5m2 včetně, s dodáním kotevních prvků bez dodání: | [20 empty] | VV | 2
|  | Viz výkres číslo: TZ, půdorysy a řezy: | [20 empty] | VV | 2
|  | Bližší specifikace viz výpis prvků: | [20 empty] | VV | 2
|  | Rozměry - Ozn. prvku O01:1 |  | 1 | [18 empty] | VV | 2
|  | Konec provozního součtu | [20 empty] | VV | 0
|  | Výpočet:1 |  | 1 | [18 empty] | VV | 0
107 | 766661112R00 | Montáž dveří do zárubně,otevíravých 1kř.do 0,8 m, včetně montáže zárubně | kus | 12 | 0 | 0 |  | 0 |  | 0 | 21 | 0 | 0 | 0 | 0 | 0 |  |  | 1.45 | 17.4 |  |  | POL1_0
|  | Začátek provozního součtu | [20 empty] | VV | 2
|  | Montáž dveří včetně zárubní do šíře 800mm včetně: | [20 empty] | VV | 2
|  | Viz výkres číslo: TZ, půdorysy a řezy: | [20 empty] | VV | 2
|  | Rozměry - dveře 700x2000: | [20 empty] | VV | 2
|  | D01:1 |  | 1 | [18 empty] | VV | 2
|  | D03:1 |  | 1 | [18 empty] | VV | 2
|  | D09:1 |  | 1 | [18 empty] | VV | 2
|  | D10:1 |  | 1 | [18 empty] | VV | 2
|  | D17:1 |  | 1 | [18 empty] | VV | 2
|  | D18:1 |  | 1 | [18 empty] | VV | 2
|  | D19:1 |  | 1 | [18 empty] | VV | 2
|  | Rozměry - dveře 800x200: | [20 empty] | VV | 2
|  | D02:1 |  | 1 | [18 empty] | VV | 2
|  | D07:1 |  | 1 | [18 empty] | VV | 2
|  | D08:1 |  | 1 | [18 empty] | VV | 2
|  | D15:1 |  | 1 | [18 empty] | VV | 2
|  | D16:1 |  | 1 | [18 empty] | VV | 2
|  | Konec provozního součtu | [20 empty] | VV | 0
|  | Výpočet:12 |  | 12 | [18 empty] | VV | 0
108 | 61165441R | Dveře vnitřní lamino CPL plné syst. 1kř. 700x2000, odlehčená DTD, kompletizované, vč. zárubně pro SDK | kus | 7 | 0 | 0 |  | 0 |  | 0 | 21 | 0 | 0.03548 | 0.24836 | 0 | 0 |  |  | 0 | 0 |  |  | POL3_0
|  | Začátek provozního součtu | [20 empty] | VV | 2
|  | Dveře vnitřní 700x2000 včetně zárubně pro SDK, kompletizované: | [20 empty] | VV | 2
|  | Viz výkres číslo: TZ, půdorysy a řezy: | [20 empty] | VV | 2
|  | Bližší specifikace viz výpis prvků: | [20 empty] | VV | 2
|  | Rozměry - D01, D03, D09, D10, D17, D18, D19:(1+1+1+1+1+1+1) |  | 7 | [18 empty] | VV | 2
|  | Konec provozního součtu | [20 empty] | VV | 0
|  | Výpočet:7 |  | 7 | [18 empty] | VV | 0
109 | 61165442R | Dveře vnitřní lamino CPL plné syst. 1kř. 800x2000, odlehčená DTD, kompletizované, vč. zárubně pro SDK | kus | 4 | 0 | 0 |  | 0 |  | 0 | 21 | 0 | 0.0404 | 0.1616 | 0 | 0 |  |  | 0 | 0 |  |  | POL3_0
|  | Začátek provozního součtu | [20 empty] | VV | 2
|  | Dveře vnitřní 800x2000 včetně zárubně pro SDK, kompletizované: | [20 empty] | VV | 2
|  | Viz výkres číslo: TZ, půdorysy a řezy: | [20 empty] | VV | 2
|  | Bližší specifikace viz výpis prvků: | [20 empty] | VV | 2
|  | Rozměry - D02, D07, D08, D16:(1+1+1+1) |  | 4 | [18 empty] | VV | 2
|  | Konec provozního součtu | [20 empty] | VV | 0
|  | Výpočet:4 |  | 4 | [18 empty] | VV | 0
110 | 61161902R | Dveře vnitřní lam. CPL posuvné syst. 1kř. 800x2000, odlehčená DTD, kompletizované, vč. zárubně pro SDK | kus | 1 | 0 | 0 |  | 0 |  | 0 | 21 | 0 | 0.0444 | 0.0444 | 0 | 0 |  |  | 0 | 0 |  |  | POL3_0
|  | Začátek provozního součtu | [20 empty] | VV | 2
|  | Dveře vnitřní posuvné 800x2000 včetně zárubně pro SDK, kompletizované: | [20 empty] | VV | 2
|  | Viz výkres číslo: TZ, půdorysy a řezy: | [20 empty] | VV | 2
|  | Bližší specifikace viz výpis prvků: | [20 empty] | VV | 2
|  | Rozměry - D15:1 |  | 1 | [18 empty] | VV | 2
|  | Konec provozního součtu | [20 empty] | VV | 0
|  | Výpočet:1 |  | 1 | [18 empty] | VV | 0
111 | 766661122R00 | Montáž dveří do zárubně,otevíravých 1kř.nad 0,8 m, včetně montáže zárubně | kus | 7 | 0 | 0 |  | 0 |  | 0 | 21 | 0 | 0 | 0 | 0 | 0 |  |  | 1.5 | 10.5 |  |  | POL1_0
|  | Začátek provozního součtu | [20 empty] | VV | 2
|  | Montáž dveří včetně zárubní přes šíři 800mm včetně: | [20 empty] | VV | 2
|  | Viz výkres číslo: TZ, půdorysy a řezy: | [20 empty] | VV | 2
|  | Rozměry - dveře 900x2000: | [20 empty] | VV | 2
|  | D04:1 |  | 1 | [18 empty] | VV | 2
|  | D05:1 |  | 1 | [18 empty] | VV | 2
|  | D06:1 |  | 1 | [18 empty] | VV | 2
|  | D11:1 |  | 1 | [18 empty] | VV | 2
|  | D12:1 |  | 1 | [18 empty] | VV | 2
|  | D13:1 |  | 1 | [18 empty] | VV | 2
|  | D14:1 |  | 1 | [18 empty] | VV | 2
|  | Konec provozního součtu | [20 empty] | VV | 0
|  | Výpočet:7 |  | 7 | [18 empty] | VV | 0
112 | 61165443R | Dveře vnitřní lamino CPL plné syst. 1kř. 900x2000, odlehčená DTD, kompletizované, vč. zárubně pro SDK | kus | 6 | 0 | 0 |  | 0 |  | 0 | 21 | 0 | 0.04377 | 0.26262 | 0 | 0 |  |  | 0 | 0 |  |  | POL3_0
|  | Začátek provozního součtu | [20 empty] | VV | 2
|  | Dveře vnitřní 900x2000 včetně zárubně pro SDK, kompletizované: | [20 empty] | VV | 2
|  | Viz výkres číslo: TZ, půdorysy a řezy: | [20 empty] | VV | 2
|  | Bližší specifikace viz výpis prvků: | [20 empty] | VV | 2
|  | Rozměry - D05, D06, d11, D12, D13, D14:(1+1+1+1+1+1) |  | 6 | [18 empty] | VV | 2
|  | Konec provozního součtu | [20 empty] | VV | 0
|  | Výpočet:6 |  | 6 | [18 empty] | VV | 0
113 | 61165456R | Dveře vnitř lamino CPL proskl. syst. 1kř.1500x2500, odlehčená DTD, kompletizované, vč. zárubně pro SDK | kus | 1 | 0 | 0 |  | 0 |  | 0 | 21 | 0 | 0.0661 | 0.0661 | 0 | 0 |  |  | 0 | 0 |  |  | POL3_0
|  | Začátek provozního součtu | [20 empty] | VV | 2
|  | Dveře vnitřní 1500x2500 včetně zárubně pro SDK, kompletizované: | [20 empty] | VV | 2
|  | Viz výkres číslo: TZ, půdorysy a řezy: | [20 empty] | VV | 2
|  | Bližší specifikace viz výpis prvků: | [20 empty] | VV | 2
|  | Rozměry - D04:1 |  | 1 | [18 empty] | VV | 2
|  | Konec provozního součtu | [20 empty] | VV | 0
|  | Výpočet:1 |  | 1 | [18 empty] | VV | 0
114 | 766694111R00 | Montáž parapetních desek š.do 30 cm,dl.do 100 cm | kus | 1 | 0 | 0 |  | 0 |  | 0 | 21 | 0 | 1e-05 | 1e-05 | 0 | 0 |  |  | 0.40488 | 0.4 |  |  | POL1_0
|  | Začátek provozního součtu | [20 empty] | VV | 2
|  | Montáž parapetních desek šíře do 300mm a délky do 1000mm, bez dodání parapetu: | [20 empty] | VV | 2
|  | Viz výkres číslo: TZ, půdorysy a řezy: | [20 empty] | VV | 2
|  | Rozměry - Ozn. prvku TV.03:1 |  | 1 | [18 empty] | VV | 2
|  | Konec provozního součtu | [20 empty] | VV | 0
|  | Výpočet:1 |  | 1 | [18 empty] | VV | 0
115 | 766694112R00 | Montáž parapetních desek š.do 30 cm,dl.do 160 cm | kus | 2 | 0 | 0 |  | 0 |  | 0 | 21 | 0 | 1e-05 | 2e-05 | 0 | 0 |  |  | 0.5473 | 1.09 |  |  | POL1_0
|  | Začátek provozního součtu | [20 empty] | VV | 2
|  | Montáž parapetních desek šíře do 300mm a délky do 1600mm, bez dodání parapetu: | [20 empty] | VV | 2
|  | Viz výkres číslo: TZ, půdorysy a řezy: | [20 empty] | VV | 2
|  | Rozměry - Ozn. prvku TV.02:2 |  | 2 | [18 empty] | VV | 2
|  | Konec provozního součtu | [20 empty] | VV | 0
|  | Výpočet:2 |  | 2 | [18 empty] | VV | 0
116 | 766694113R00 | Montáž parapetních desek š.do 30 cm,dl.do 260 cm | kus | 1 | 0 | 0 |  | 0 |  | 0 | 21 | 0 | 2e-05 | 2e-05 | 0 | 0 |  |  | 0.74034 | 0.74 |  |  | POL1_0
|  | Začátek provozního součtu | [20 empty] | VV | 2
|  | Montáž parapetních desek šíře do 300mm a délky do 2600mm, bez dodání parapetu: | [20 empty] | VV | 2
|  | Viz výkres číslo: TZ, půdorysy a řezy: | [20 empty] | VV | 2
|  | Rozměry - Ozn. prvku TV.03:1 |  | 1 | [18 empty] | VV | 2
|  | Konec provozního součtu | [20 empty] | VV | 0
|  | Výpočet:1 |  | 1 | [18 empty] | VV | 0
117 | 766694122R00 | Montáž parapetních desek š.nad 30 cm,dl.do 160 cm | kus | 6 | 0 | 0 |  | 0 |  | 0 | 21 | 0 | 2e-05 | 0.00012 | 0 | 0 |  |  | 1.197 | 7.18 |  |  | POL1_0
|  | Začátek provozního součtu | [20 empty] | VV | 2
|  | Montáž parapetních desek šíře nad 300mm a délky do 1600mm, bez dodání parapetu: | [20 empty] | VV | 2
|  | Viz výkres číslo: TZ, půdorysy a řezy: | [20 empty] | VV | 2
|  | Rozměry - Ozn. prvku TV.01:4+2 |  | 6 | [18 empty] | VV | 2
|  | Konec provozního součtu | [20 empty] | VV | 0
|  | Výpočet:6 |  | 6 | [18 empty] | VV | 0
118 | 60775431R | Parapet interiér DTD šíře 200 mm, systémový, s povrchovou úpravou HPL | m | 3 | 0 | 0 |  | 0 |  | 0 | 21 | 0 | 0.00243 | 0.00729 | 0 | 0 |  |  | 0 | 0 |  |  | POL3_0
|  | Začátek provozního součtu | [20 empty] | VV | 2
|  | Dodávka parapetních desek s povrchovou úpravou: | [20 empty] | VV | 2
|  | Viz výkres číslo: TZ, půdorysy a řezy: | [20 empty] | VV | 2
|  | Rozměry - Ozn. prvku TV.02:1,5*2 |  | 3 | [18 empty] | VV | 2
|  | Konec provozního součtu | [20 empty] | VV | 0
|  | Výpočet:3 |  | 3 | [18 empty] | VV | 0
119 | 60775432R | Parapet interiér DTD šíře 250 mm, systémový, s povrchovou úpravou HPL | m | 2.9 | 0 | 0 |  | 0 |  | 0 | 21 | 0 | 0.0034 | 0.00986 | 0 | 0 |  |  | 0 | 0 |  |  | POL3_0
|  | Začátek provozního součtu | [20 empty] | VV | 2
|  | Dodávka parapetních desek s povrchovou úpravou: | [20 empty] | VV | 2
|  | Viz výkres číslo: TZ, půdorysy a řezy: | [20 empty] | VV | 2
|  | Rozměry - Ozn. prvku TV.03:0,577+2,323 |  | 2.9 | [18 empty] | VV | 2
|  | Konec provozního součtu | [20 empty] | VV | 0
|  | Výpočet:2,9 |  | 2.9 | [18 empty] | VV | 0
120 | 60775435R | Parapet interiér DTD šíře 400 mm, systémový, s povrchovou úpravou HPL | m | 9.2 | 0 | 0 |  | 0 |  | 0 | 21 | 0 | 0.00486 | 0.04471 | 0 | 0 |  |  | 0 | 0 |  |  | POL3_0
|  | Začátek provozního součtu | [20 empty] | VV | 2
|  | Dodávka parapetních desek s povrchovou úpravou: | [20 empty] | VV | 2
|  | Viz výkres číslo: TZ, půdorysy a řezy: | [20 empty] | VV | 2
|  | Rozměry - Ozn. prvku TV.01:1,5*4+1,6*2 |  | 9.2 | [18 empty] | VV | 2
|  | Konec provozního součtu | [20 empty] | VV | 0
|  | Výpočet:9,2 |  | 9.2 | [18 empty] | VV | 0
121 | 60775451R | Krytka boční plastová pro DTD parapet, systémová, s povrchovou úpravou HPL | sada | 10 | 0 | 0 |  | 0 |  | 0 | 21 | 0 | 2e-05 | 0.0002 | 0 | 0 |  |  | 0 | 0 |  |  | POL3_0
|  | Začátek provozního součtu | [20 empty] | VV | 2
|  | Dodávka krytek pro parapety: | [20 empty] | VV | 2
|  | Viz výkres číslo: TZ, půdorysy a řezy: | [20 empty] | VV | 2
|  | Rozměry - Ozn. prvku TV.01, TV.02 a TV.03:4+2+2+1+1 |  | 10 | [18 empty] | VV | 2
|  | Konec provozního součtu | [20 empty] | VV | 0
|  | Výpočet:10 |  | 10 | [18 empty] | VV | 0
122 | 766810010RAA | Kuchyňské linky dodávka a montáž, kompletizované, linka 120 cm, bez horních skříněk | kus | 1 | 0 | 0 |  | 0 |  | 0 | 21 | 0 | 0.105 | 0.105 | 0 | 0 |  |  | 5.6192 | 5.62 |  |  | POL2_0
|  | Začátek provozního součtu | [20 empty] | VV | 2
|  | Dodávka a montáž kompletizovaných linek kuchyňských: | [20 empty] | VV | 2
|  | Viz výkres číslo: TZ, půdorysy a řezy: | [20 empty] | VV | 2
|  | Rozměry - ozn. prvku TV.07:1 |  | 1 | [18 empty] | VV | 2
|  | Konec provozního součtu | [20 empty] | VV | 0
|  | Výpočet:1 |  | 1 | [18 empty] | VV | 0
123 | 766810010RAC | Kuchyňské linky dodávka a montáž, kompletizované, linka 150 - 180 cm, bez horních skříněk | kus | 2 | 0 | 0 |  | 0 |  | 0 | 21 | 0 | 0.122 | 0.244 | 0 | 0 |  |  | 8.3404 | 16.68 |  |  | POL2_0
|  | Začátek provozního součtu | [20 empty] | VV | 2
|  | Dodávka a montáž kompletizovaných linek kuchyňských: | [20 empty] | VV | 2
|  | Viz výkres číslo: TZ, půdorysy a řezy: | [20 empty] | VV | 2
|  | Rozměry - ozn. prvku TV.06 a TV.09:1+1 |  | 2 | [18 empty] | VV | 2
|  | Konec provozního součtu | [20 empty] | VV | 0
|  | Výpočet:2 |  | 2 | [18 empty] | VV | 0
124 | 766810010RAE | Kuchyňské linky dodávka a montáž, kompletizované, linka 240 - 270cm, včetně horních skříněk | kus | 2 | 0 | 0 |  | 0 |  | 0 | 21 | 0 | 0.184 | 0.368 | 0 | 0 |  |  | 11.1735 | 22.35 |  |  | POL2_0
|  | Začátek provozního součtu | [20 empty] | VV | 2
|  | Dodávka a montáž kompletizovaných linek kuchyňských: | [20 empty] | VV | 2
|  | Viz výkres číslo: TZ, půdorysy a řezy: | [20 empty] | VV | 2
|  | Rozměry - ozn. prvku TV.10 a TV.11:1+1 |  | 2 | [18 empty] | VV | 2
|  | Konec provozního součtu | [20 empty] | VV | 0
|  | Výpočet:2 |  | 2 | [18 empty] | VV | 0
125 | 998766101R00 | Přesun hmot pro truhlářské konstr., výšky do 6 m | t | 1.65 | 0 | 0 |  | 0 |  | 0 | 21 | 0 | 0 | 0 | 0 | 0 |  |  | 2.255 | 3.72 |  |  | POL1_0
|  | Začátek provozního součtu | [20 empty] | VV | 2
|  | Přesun hmot pro truhlářské konstrukce: | [20 empty] | VV | 2
|  | Konec provozního součtu | [20 empty] | VV | 0
|  | Hmotnost:1,65004 |  | 1.65 | [18 empty] | VV | 0
126 | 998766192R00 | Příplatek zvětš. přesun, truhlář. konstr. do 100 m | t | 1.65 | 0 | 0 |  | 0 |  | 0 | 21 | 0 | 0 | 0 | 0 | 0 |  |  | 0 | 0 |  |  | POL1_0
|  | Začátek provozního součtu | [20 empty] | VV | 2
|  | Příplatek za zvětšený přesun hmot pro truhlářské kce: | [20 empty] | VV | 2
|  | Konec provozního součtu | [20 empty] | VV | 0
|  | Hmotnost:1,65004 |  | 1.65 | [18 empty] | VV | 0
Díl: | 767 | Konstrukce zámečnické |  |  |  | 0 |  | 0 |  | 0 |  | 0 |  | 0.1337 |  | 0.54199 |  |  |  | 20.75 |  |  | DIL
127 | 767112812R00 | Demontáž stěn pro zasklení, svařovaných, šroubovaných, lepených apod. | m2 | 16.424 | 0 | 0 |  | 0 |  | 0 | 21 | 0 | 0 | 0 | 0.033 | 0.54199 |  |  | 0.888 | 14.58 |  |  | POL1_0
|  | Začátek provozního součtu | [20 empty] | VV | 2
|  | Demontáž kovového nosného roštu příčky skleněné: | [20 empty] | VV | 2
|  | Viz výkres číslo: TZ, půdorysy a řezy: | [20 empty] | VV | 2
|  | Rozměry - 1.NP, cca výška 3m:(1,5+3)*3+(2*2,25) |  | 18 | [18 empty] | VV | 2
|  | - odpočet otvorů:-(0,8*1,97*1) |  | -1.576 | [18 empty] | VV | 2
|  | Konec provozního součtu | [20 empty] | VV | 0
|  | Výpočet:16,424 |  | 16.424 | [18 empty] | VV | 0
128 | 767646523R00 | Montáž dveří včetně zárubní kovových jednokřídlých, vč. spojovacího a kotevního materiálu | kus | 1 | 0 | 0 |  | 0 |  | 0 | 21 | 0 | 0.0087 | 0.0087 | 0 | 0 |  |  | 5.6 | 5.6 |  |  | POL1_0
|  | Začátek provozního součtu | [20 empty] | VV | 2
|  | Montáž zárubní a dveří kovových jednokřídlých vč. m,ateriálu: | [20 empty] | VV | 2
|  | Viz výkres číslo: TZ, půdorysy a řezy: | [20 empty] | VV | 2
|  | Rozměry - 1.NP, ozn. prvku De01:1 |  | 1 | [18 empty] | VV | 2
|  | Konec provozního součtu | [20 empty] | VV | 0
|  | Výpočet:1 |  | 1 | [18 empty] | VV | 0
129 | 55345511R | Dveře kovové vč. zárubně, st. rozměr 100x210cm, kompletizované, hladké, plné | kus | 1 | 0 | 0 |  | 0 |  | 0 | 21 | 0 | 0.125 | 0.125 | 0 | 0 |  |  | 0 | 0 |  |  | POL3_0
|  | Začátek provozního součtu | [20 empty] | VV | 2
|  | Dodávka dveří včetně zárubní, kovových, kompletizovaných, do stavebního otvoru 1000x2100mm: | [20 empty] | VV | 2
|  | Viz výkres číslo: TZ, půdorysy a řezy: | [20 empty] | VV | 2
|  | Bližší specifikace viz tabulky prvků: | [20 empty] | VV | 2
|  | Rozměry - 1.NP, ozn. prvku De01:1 |  | 1 | [18 empty] | VV | 2
|  | Konec provozního součtu | [20 empty] | VV | 0
|  | Výpočet:1 |  | 1 | [18 empty] | VV | 0
130 | 998767101R00 | Přesun hmot pro zámečnické konstr., výšky do 6 m | t | 0.1337 | 0 | 0 |  | 0 |  | 0 | 21 | 0 | 0 | 0 | 0 | 0 |  |  | 3.327 | 0.44 |  |  | POL1_0
|  | Začátek provozního součtu | [20 empty] | VV | 2
|  | Přesun hmot pro kce zámečnické: | [20 empty] | VV | 2
|  | Konec provozního součtu | [20 empty] | VV | 0
|  | Hmotnost:0,1337 |  | 0.1337 | [18 empty] | VV | 0
131 | 998767192R00 | Příplatek zvětš. přesun, zámeč. konstr. do 100 m | t | 0.1337 | 0 | 0 |  | 0 |  | 0 | 21 | 0 | 0 | 0 | 0 | 0 |  |  | 0.95 | 0.13 |  |  | POL1_0
|  | Začátek provozního součtu | [20 empty] | VV | 2
|  | Příplatek za zvětšený přesun hmot pro zámečnické kce: | [20 empty] | VV | 2
|  | Konec provozního součtu | [20 empty] | VV | 0
|  | Hmotnost:0,1337 |  | 0.1337 | [18 empty] | VV | 0
Díl: | 771 | Podlahy z dlaždic a obklady |  |  |  | 0 |  | 0 |  | 0 |  | 0 |  | 0.60323 |  | 0 |  |  |  | 38.67 |  |  | DIL
132 | 771101101R00 | Vysávání podlah prům.vysavačem pro pokládku dlažby | m2 | 37.76 | 0 | 0 |  | 0 |  | 0 | 21 | 0 | 0 | 0 | 0 | 0 |  |  | 0.016 | 0.6 |  |  | POL1_0
|  | Začátek provozního součtu | [20 empty] | VV | 2
|  | Vysávání podlah před položením dlažby: | [20 empty] | VV | 2
|  | Viz výkres číslo: TZ, půdorysy a řezy: | [20 empty] | VV | 2
|  | Rozměry - 1.NP, keramika, 2krát:(3,18+2,14+2,14+3,42+1,93+6,07)*2 |  | 37.76 | [18 empty] | VV | 2
|  | Konec provozního součtu | [20 empty] | VV | 0
|  | Výpočet:37,76 |  | 37.76 | [18 empty] | VV | 0
133 | 771101210RT1 | Penetrace podkladu pod dlažby, penetrační nátěr systémový | m2 | 19.824 | 0 | 0 |  | 0 |  | 0 | 21 | 0 | 0.00021 | 0.00416 | 0 | 0 |  |  | 0.05 | 0.99 |  |  | POL1_0
|  | Začátek provozního součtu | [20 empty] | VV | 2
|  | Penetrace podkladu systémová, včetně jejího dodání: | [20 empty] | VV | 2
|  | Viz výkres číslo: TZ, půdorysy a řezy: | [20 empty] | VV | 2
|  | Rozměry - 1.NP, keramika:(3,18+2,14+2,14+3,42+1,93+6,07) |  | 18.88 | [18 empty] | VV | 2
|  | +5%:18,88*1,05 |  | 19.824 | [18 empty] | VV | 2
|  | Konec provozního součtu | [20 empty] | VV | 0
|  | Výpočet:19,824 |  | 19.824 | [18 empty] | VV | 0
134 | 771100010RAA | Vyrovnání podk.samoniv.hmotou systémovou, nivelační hmota tl. 3 mm, penetrace | m2 | 19.824 | 0 | 0 |  | 0 |  | 0 | 21 | 0 | 0.00514 | 0.1019 | 0 | 0 |  |  | 0.3115 | 6.18 |  |  | POL2_0
|  | Začátek provozního součtu | [20 empty] | VV | 2
|  | Vyrovnání podkladu samonivelační stěrkou (hmotou) systémovou, včetně dodání, tl. cca 3mm, předpoklad velice dobrý podkladní beton: | [20 empty] | VV | 2
|  | Viz výkres číslo: TZ, půdorysy a řezy: | [20 empty] | VV | 2
|  | Rozměry - 1.NP, keramika:(3,18+2,14+2,14+3,42+1,93+6,07) |  | 18.88 | [18 empty] | VV | 2
|  | +5%:18,88*1,05 |  | 19.824 | [18 empty] | VV | 2
|  | Konec provozního součtu | [20 empty] | VV | 0
|  | Výpočet:19,824 |  | 19.824 | [18 empty] | VV | 0
135 | 771101310R00 | Vyčištění keramické dlažby | m2 | 18.88 | 0 | 0 |  | 0 |  | 0 | 21 | 0 | 8e-05 | 0.00151 | 0 | 0 |  |  | 0.06 | 1.13 |  |  | POL1_0
|  | Začátek provozního součtu | [20 empty] | VV | 2
|  | Vyčištění keramické dlažby před jejím položením: | [20 empty] | VV | 2
|  | Viz výkres číslo: TZ, půdorysy a řezy: | [20 empty] | VV | 2
|  | Rozměry - 1.NP, keramika:(3,18+2,14+2,14+3,42+1,93+6,07) |  | 18.88 | [18 empty] | VV | 2
|  | Konec provozního součtu | [20 empty] | VV | 0
|  | Výpočet:18,88 |  | 18.88 | [18 empty] | VV | 0
136 | 771575109RV4 | Montáž podlah keram.,hladké, tmel, 30x30 cm, včetně dodání lepidla a spárovací hmoty | m2 | 18.88 | 0 | 0 |  | 0 |  | 0 | 21 | 0 | 0.00326 | 0.06155 | 0 | 0 |  |  | 0.978 | 18.46 |  |  | POL1_0
|  | Začátek provozního součtu | [20 empty] | VV | 2
|  | Provedení keramické podlahy včetně dodání lepidla a spárovací hmoty, bez dodání dlažby keramické: | [20 empty] | VV | 2
|  | Viz výkres číslo: TZ, půdorysy a řezy: | [20 empty] | VV | 2
|  | Rozměry - 1.NP, keramika:(3,18+2,14+2,14+3,42+1,93+6,07) |  | 18.88 | [18 empty] | VV | 2
|  | Konec provozního součtu | [20 empty] | VV | 0
|  | Výpočet:18,88 |  | 18.88 | [18 empty] | VV | 0
137 | 597642031R | Dlažba keramická systémová 300x300x10 mm, typ dle výběru I, Z a P | m2 | 19.824 | 0 | 0 |  | 0 |  | 0 | 21 | 0 | 0.0192 | 0.38062 | 0 | 0 |  |  | 0 | 0 |  |  | POL3_0
|  | Začátek provozního součtu | [20 empty] | VV | 2
|  | Dodání keramické dlažby interiérové 300x300x10mm, bližší specifikace typu a rozměru po domluvě mezi investorem, zhotovitelem a projektantem: | [20 empty] | VV | 2
|  | Viz výkres číslo: TZ, půdorysy a řezy: | [20 empty] | VV | 2
|  | Rozměry - 1.NP, keramika:(3,18+2,14+2,14+3,42+1,93+6,07) |  | 18.88 | [18 empty] | VV | 2
|  | +5%:18,88*1,05 |  | 19.824 | [18 empty] | VV | 2
|  | Konec provozního součtu | [20 empty] | VV | 0
|  | Výpočet:19,824 |  | 19.824 | [18 empty] | VV | 0
138 | 771578011R00 | Spára podlaha - stěna, silikonem | m | 51.0466 | 0 | 0 |  | 0 |  | 0 | 21 | 0 | 4e-05 | 0.00204 | 0 | 0 |  |  | 0.07 | 3.57 |  |  | POL1_0
|  | Začátek provozního součtu | [20 empty] | VV | 2
|  | Spára podlaha-stěna silikonem, včetně jeho dodání: | [20 empty] | VV | 2
|  | Viz výkres číslo: TZ, půdorysy a řezy: | [20 empty] | VV | 2
|  | Rozměry - 1.NP, keramika:(2,0155*2+0,9*2+2,291*2+1,8879*2+0,9*4+1,65*2+1*2+1,9641*8+1,025*2+1*2+1,8821*2+1*2) |  | 48.6158 | [18 empty] | VV | 2
|  | +5%:48,6158*1,05 |  | 51.0466 | [18 empty] | VV | 2
|  | Konec provozního součtu | [20 empty] | VV | 0
|  | Výpočet:51,04659 |  | 51.0466 | [18 empty] | VV | 0
139 | 771578014RT2 | Spára dilatační těsněná PE provazcem a silikonem, provazec systémový d.10 mm, silikon systémový | m | 51.0466 | 0 | 0 |  | 0 |  | 0 | 21 | 0 | 0.00012 | 0.00613 | 0 | 0 |  |  | 0.12 | 6.13 |  |  | POL1_0
|  | Začátek provozního součtu | [20 empty] | VV | 2
|  | Spára dilatační těsněná provazcem a silikonem: | [20 empty] | VV | 2
|  | Viz výkres číslo: TZ, půdorysy a řezy: | [20 empty] | VV | 2
|  | Rozměry - 1.NP, keramika:(2,0155*2+0,9*2+2,291*2+1,8879*2+0,9*4+1,65*2+1*2+1,9641*8+1,025*2+1*2+1,8821*2+1*2) |  | 48.6158 | [18 empty] | VV | 2
|  | +5%:48,6158*1,05 |  | 51.0466 | [18 empty] | VV | 2
|  | Konec provozního součtu | [20 empty] | VV | 0
|  | Výpočet:51,04659 |  | 51.0466 | [18 empty] | VV | 0
140 | 771579791R00 | Příplatek za plochu podlah keram. do 5 m2 jednotl. | m2 | 12.81 | 0 | 0 |  | 0 |  | 0 | 21 | 0 | 0 | 0 | 0 | 0 |  |  | 0.03 | 0.38 |  |  | POL1_0
|  | Začátek provozního součtu | [20 empty] | VV | 2
|  | Příplatek za malou plochu provádění do 5m2: | [20 empty] | VV | 2
|  | Viz výkres číslo: TZ, půdorysy a řezy: | [20 empty] | VV | 2
|  | Rozměry - 1.NP, keramika:(3,18+2,14+2,14+3,42+1,93) |  | 12.81 | [18 empty] | VV | 2
|  | Konec provozního součtu | [20 empty] | VV | 0
|  | Výpočet:12,81 |  | 12.81 | [18 empty] | VV | 0
141 | 771579793R00 | Příplatek za spárovací hmotu - plošně,keram.dlažba | m2 | 18.88 | 0 | 0 |  | 0 |  | 0 | 21 | 0 | 0.0012 | 0.02266 | 0 | 0 |  |  | 0 | 0 |  |  | POL1_0
|  | Začátek provozního součtu | [20 empty] | VV | 2
|  | Příplatek za plošné spárování: | [20 empty] | VV | 2
|  | Viz výkres číslo: TZ, půdorysy a řezy: | [20 empty] | VV | 2
|  | Rozměry - 1.NP, keramika:(3,18+2,14+2,14+3,42+1,93+6,07) |  | 18.88 | [18 empty] | VV | 2
|  | Konec provozního součtu | [20 empty] | VV | 0
|  | Výpočet:18,88 |  | 18.88 | [18 empty] | VV | 0
142 | 771579794R00 | Příplatek za lepící a spárovací hmotu, dvousložkové atributy | m2 | 18.88 | 0 | 0 |  | 0 |  | 0 | 21 | 0 | 0.0012 | 0.02266 | 0 | 0 |  |  | 0 | 0 |  |  | POL1_0
|  | Začátek provozního součtu | [20 empty] | VV | 2
|  | Příplatek za dvousložkové lepidlo a tmel: | [20 empty] | VV | 2
|  | Viz výkres číslo: TZ, půdorysy a řezy: | [20 empty] | VV | 2
|  | Rozměry - 1.NP, keramika:(3,18+2,14+2,14+3,42+1,93+6,07) |  | 18.88 | [18 empty] | VV | 2
|  | Konec provozního součtu | [20 empty] | VV | 0
|  | Výpočet:18,88 |  | 18.88 | [18 empty] | VV | 0
143 | 998771101R00 | Přesun hmot pro podlahy z dlaždic, výšky do 6 m | t | 0.60323 | 0 | 0 |  | 0 |  | 0 | 21 | 0 | 0 | 0 | 0 | 0 |  |  | 1.598 | 0.96 |  |  | POL1_0
|  | Začátek provozního součtu | [20 empty] | VV | 2
|  | Přesun hmot pro keramické podlahy: | [20 empty] | VV | 2
|  | Konec provozního součtu | [20 empty] | VV | 0
|  | Hmotnost:0,60323 |  | 0.60323 | [18 empty] | VV | 0
144 | 998771192R00 | Příplatek zvětš. přesun, podl. z dlaždic do 100 m | t | 0.60323 | 0 | 0 |  | 0 |  | 0 | 21 | 0 | 0 | 0 | 0 | 0 |  |  | 0.454 | 0.27 |  |  | POL1_0
Díl: | 776 | Podlahy povlakové |  |  |  | 0 |  | 0 |  | 0 |  | 0 |  | 1.7477 |  | 0.09155 |  |  |  | 190.26 |  |  | DIL
145 | 776101101R00 | Vysávání podlah prům.vysavačem pod povlak.podlahy | m2 | 350.18 | 0 | 0 |  | 0 |  | 0 | 21 | 0 | 0 | 0 | 0 | 0 |  |  | 0.016 | 5.6 |  |  | POL1_0
|  | Začátek provozního součtu | [20 empty] | VV | 2
|  | Vysávání podlah před pokládkou PVC krytin: | [20 empty] | VV | 2
|  | Viz výkres číslo: TZ, půdorysy a řezy: | [20 empty] | VV | 2
|  | Rozměry - 1.NP, 2x:(14,97+11,44+20,67+4,53+12,76+10,63+9,85+7,88+13,26+35,93+33,17)*2 |  | 350.18 | [18 empty] | VV | 2
|  | Konec provozního součtu | [20 empty] | VV | 0
|  | Výpočet:350,18 |  | 350.18 | [18 empty] | VV | 0
146 | 776101121R00 | Provedení penetrace podkladu pod.povlak.podlahy | m2 | 175.09 | 0 | 0 |  | 0 |  | 0 | 21 | 0 | 0 | 0 | 0 | 0 |  |  | 0.046 | 8.05 |  |  | POL1_0
|  | Začátek provozního součtu | [20 empty] | VV | 2
|  | Provedení penetrace podkladu před položením podlahy povlakové, bez dodání penetrace: | [20 empty] | VV | 2
|  | Viz výkres číslo: TZ, půdorysy a řezy: | [20 empty] | VV | 2
|  | Rozměry - 1.NP:(14,97+11,44+20,67+4,53+12,76+10,63+9,85+7,88+13,26+35,93+33,17) |  | 175.09 | [18 empty] | VV | 2
|  | Konec provozního součtu | [20 empty] | VV | 0
|  | Výpočet:175,09 |  | 175.09 | [18 empty] | VV | 0
147 | 58581697.AR | Disperzní systémový nátěr podkladní, transparentní | kg | 11.0307 | 0 | 0 |  | 0 |  | 0 | 21 | 0 | 0.001 | 0.01103 | 0 | 0 |  |  | 0 | 0 |  |  | POL3_0
|  | Začátek provozního součtu | [20 empty] | VV | 2
|  | Disperzní nátěr systémový jako penetrace pod podlahy: | [20 empty] | VV | 2
|  | Viz výkres číslo: TZ, půdorysy a řezy: | [20 empty] | VV | 2
|  | Rozměry - 1.NP, provedení min. 2x:(14,97+11,44+20,67+4,53+12,76+10,63+9,85+7,88+13,26+35,93+33,17)*2 |  | 350.18 | [18 empty] | VV | 2
|  | - spotřeba 0,03kg/m2:350,18*0,03 |  | 10.5054 | [18 empty] | VV | 2
|  | +5%:10,5054*1,05 |  | 11.0307 | [18 empty] | VV | 2
|  | Konec provozního součtu | [20 empty] | VV | 0
|  | Výpočet:11,03067 |  | 11.0307 | [18 empty] | VV | 0
148 | 776100010RAA | Vyrovnání podk.samoniv.hmotou systémovou, nivelační hmota tl. 3 mm, penetrace | m2 | 183.8445 | 0 | 0 |  | 0 |  | 0 | 21 | 0 | 0.00514 | 0.94496 | 0 | 0 |  |  | 0.3115 | 57.27 |  |  | POL2_0
|  | Začátek provozního součtu | [20 empty] | VV | 2
|  | Vyrovnání podkladu samonivelační stěrkou (hmotou) systémovou, tl. cca 3mm, předpoklad velice rovný podklad: | [20 empty] | VV | 2
|  | Viz výkres číslo: TZ, půdorysy a řezy: | [20 empty] | VV | 2
|  | Rozměry - 1.NP:(14,97+11,44+20,67+4,53+12,76+10,63+9,85+7,88+13,26+35,93+33,17) |  | 175.09 | [18 empty] | VV | 2
|  | +5%:175,09*1,05 |  | 183.8445 | [18 empty] | VV | 2
|  | Konec provozního součtu | [20 empty] | VV | 0
|  | Výpočet:183,8445 |  | 183.8445 | [18 empty] | VV | 0
149 | 776421100RU1 | Lepení podlahových soklíků z PVC a vinylu, včetně dodávky soklíku PVC | m | 165.0442 | 0 | 0 |  | 0 |  | 0 | 21 | 0 | 8e-05 | 0.0132 | 0 | 0 |  |  | 0.1372 | 22.64 |  |  | POL1_0
|  | Začátek provozního součtu | [20 empty] | VV | 2
|  | Lepení podlahových soklíků z PVC, výšky 100mm, včetně jejich dodání: | [20 empty] | VV | 2
|  | Viz výkres číslo: TZ, půdorysy a řezy: | [20 empty] | VV | 2
|  | Rozměry - 1.NP, 1.část:(2,5717+3,2547*2+1,0717+4,3474+7,6293+1,5+5,5864*2+2,7404*2+3,9279*2+3,0547*2+4,0163*2+4,8665*2+2,0717+2,0605+4,441+2,7332+6,1714+5,118+3,7909+0,5+0,3*6+2,3345*2) |  | 105.3696 | [18 empty] | VV | 2
|  | - 2.část:(1,9355*2+2,865*2+4,3052*2+1,5*2+5,1254*2+2,6195*2+3,8003*2+3,766+1,2351+3,9075+3,6517+1,8*2+0,1*2+7,6736+3,6738*2+2,816*2) |  | 81.3153 | [18 empty] | VV | 2
|  | - odpočet dvceří a otvorů:-(0,7*4+0,8*7+0,9*12+1*2+1,5*2+1,7*2+1,9) |  | -29.5 | [18 empty] | VV | 2
|  | +5%:157,1849*1,05 |  | 165.0441 | [18 empty] | VV | 2
|  | Konec provozního součtu | [20 empty] | VV | 0
|  | Výpočet:165,04415 |  | 165.0442 | [18 empty] | VV | 0
150 | 776521200RV2 | Lepení povlakových podlah z dílců PVC a CV (vinyl), včetně vinylové podlahoviny tl. 2,5mm, dílce | m2 | 86.478 | 0 | 0 |  | 0 |  | 0 | 21 | 0 | 0.00485 | 0.41942 | 0 | 0 |  |  | 0.45 | 38.92 |  |  | POL1_0
|  | Začátek provozního součtu | [20 empty] | VV | 2
|  | Lepení povlakových podlah z dílců včetně jejich dodání a lepidla: | [20 empty] | VV | 2
|  | Viz výkres číslo: TZ, půdorysy a řezy: | [20 empty] | VV | 2
|  | Rozměry - 1.NP, dílce:(13,26+35,93+33,17) |  | 82.36 | [18 empty] | VV | 2
|  | +5%:82,36*1,05 |  | 86.478 | [18 empty] | VV | 2
|  | Konec provozního součtu | [20 empty] | VV | 0
|  | Výpočet:86,478 |  | 86.478 | [18 empty] | VV | 0
151 | 776521100RU2 | Lepení povlak.podlah z pásů PVC nalepidlo, včetně podlahoviny systémové, tl. 2,0 mm, role | m2 | 97.083 | 0 | 0 |  | 0 |  | 0 | 21 | 0 | 0.00346 | 0.33591 | 0 | 0 |  |  | 0.38 | 36.89 |  |  | POL1_0
|  | Začátek provozního součtu | [20 empty] | VV | 2
|  | Lepení povlakových podlah z rolí včetně jejich dodání a lepidla: | [20 empty] | VV | 2
|  | Viz výkres číslo: TZ, půdorysy a řezy: | [20 empty] | VV | 2
|  | Rozměry - 1.NP, role:(14,97+11,44+20,67+4,53+12,76+10,36+9,85+7,88) |  | 92.46 | [18 empty] | VV | 2
|  | +5%:92,46*1,05 |  | 97.083 | [18 empty] | VV | 2
|  | Konec provozního součtu | [20 empty] | VV | 0
|  | Výpočet:97,083 |  | 97.083 | [18 empty] | VV | 0
152 | 776511810RT3 | Odstranění PVC a koberců lepených bez podložky, z ploch do 10 m2 | m2 | 30.94 | 0 | 0 |  | 0 |  | 0 | 21 | 0 | 0 | 0 | 0.001 | 0.03094 |  |  | 0.128 | 3.96 |  |  | POL1_0
|  | Začátek provozního součtu | [20 empty] | VV | 2
|  | Odstranění textilních nášlapných vrstev lepených bez podložky - do 10m2 plochy: | [20 empty] | VV | 2
|  | Viz výkres číslo: TZ, půdorysy a řezy: | [20 empty] | VV | 2
|  | Rozměry - 1.NP, textilní podlaha - koberec:7,44+6,67+9,49+2,79+4,55 |  | 30.94 | [18 empty] | VV | 2
|  | Konec provozního součtu | [20 empty] | VV | 0
|  | Výpočet:30,94 |  | 30.94 | [18 empty] | VV | 0
153 | 776511810RT2 | Odstranění PVC a koberců lepených bez podložky, z ploch 10 - 20 m2 | m2 | 32.26 | 0 | 0 |  | 0 |  | 0 | 21 | 0 | 0 | 0 | 0.001 | 0.03226 |  |  | 0.115 | 3.71 |  |  | POL1_0
|  | Začátek provozního součtu | [20 empty] | VV | 2
|  | Odstranění textilních nášlapných vrstev lepených bez podložky - od 10m2 do 20m2 plochy: | [20 empty] | VV | 2
|  | Viz výkres číslo: TZ, půdorysy a řezy: | [20 empty] | VV | 2
|  | Rozměry - 1.NP, textilní podlaha - koberec:18,26+14 |  | 32.26 | [18 empty] | VV | 2
|  | Konec provozního součtu | [20 empty] | VV | 0
|  | Výpočet:32,26 |  | 32.26 | [18 empty] | VV | 0
154 | 776973314R00 | Oprava čistící rohože, dmtž stav. čist. prvků, montáž nových čistících prvků, včetně dodání | m2 | 2.835 | 0 | 0 |  | 0 |  | 0 | 21 | 0 | 0.008 | 0.02268 | 0.01 | 0.02835 |  |  | 0.1 | 0.28 |  |  | POL1_0
|  | Začátek provozního součtu | [20 empty] | VV | 2
|  | Oprava čistících prvků rohože, demontáž straých a montáž nových, včetně dodávky: | [20 empty] | VV | 2
|  | Viz výkres číslo: TZ, půdorysy a řezy: | [20 empty] | VV | 2
|  | Rozměry - 1.NP:(1,35*2,1) |  | 2.835 | [18 empty] | VV | 2
|  | Konec provozního součtu | [20 empty] | VV | 0
|  | Výpočet:2,835 |  | 2.835 | [18 empty] | VV | 0
155 | 776996110R00 | Čištění nově položených podlah z PVC a vinylu, vysátí a setření vlhkým mopem | m2 | 183.8445 | 0 | 0 |  | 0 |  | 0 | 21 | 0 | 3e-06 | 0.00055 | 0 | 0 |  |  | 0.06 | 11.03 |  |  | POL1_0
|  | Začátek provozního součtu | [20 empty] | VV | 2
|  | Čištění nově položených podlahovin: | [20 empty] | VV | 2
|  | Viz výkres číslo: TZ, půdorysy a řezy: | [20 empty] | VV | 2
|  | Rozměry - 1.NP:(14,97+11,44+20,67+4,53+12,76+10,63+9,85+7,88+13,26+35,93+33,17) |  | 175.09 | [18 empty] | VV | 2
|  | +5%:175,09*1,05 |  | 183.8445 | [18 empty] | VV | 2
|  | Konec provozního součtu | [20 empty] | VV | 0
|  | Výpočet:183,8445 |  | 183.8445 | [18 empty] | VV | 0
156 | 998776101R00 | Přesun hmot pro podlahy povlakové, výšky do 6 m | t | 1.7477 | 0 | 0 |  | 0 |  | 0 | 21 | 0 | 0 | 0 | 0 | 0 |  |  | 1.091 | 1.91 |  |  | POL1_0
|  | Začátek provozního součtu | [20 empty] | VV | 2
|  | Přesun hmot pro podlahy povlakové: | [20 empty] | VV | 2
|  | Konec provozního součtu | [20 empty] | VV | 0
|  | Hmotnost:1,74775 |  | 1.7477 | [18 empty] | VV | 0
157 | 998776192R00 | Příplatek zvětš. přesun, podlahy povlak. do 100 m | t | 1.7477 | 0 | 0 |  | 0 |  | 0 | 21 | 0 | 0 | 0 | 0 | 0 |  |  | 0 | 0 |  |  | POL1_0
|  | Začátek provozního součtu | [20 empty] | VV | 2
|  | Příplatek za zvětšený přesun hmot pro podlahy povlakové: | [20 empty] | VV | 2
|  | Konec provozního součtu | [20 empty] | VV | 0
|  | Hmotnost:1,74775 |  | 1.7477 | [18 empty] | VV | 0
Díl: | 781 | Obklady keramické |  |  |  | 0 |  | 0 |  | 0 |  | 0 |  | 2.6557 |  | 0 |  |  |  | 225.22 |  |  | DIL
158 | 781011111R00 | Oprášení/ometení podkladu pod obklady | m2 | 98.5563 | 0 | 0 |  | 0 |  | 0 | 21 | 0 | 0 | 0 | 0 | 0 |  |  | 0.007 | 0.69 |  |  | POL1_0
|  | Začátek provozního součtu | [20 empty] | VV | 2
|  | Oprášení nebo ometení podkladu pod obklady: | [20 empty] | VV | 2
|  | Viz výkres číslo: TZ, půdorysy a řezy: | [20 empty] | VV | 2
|  | Rozměry - 1.NP, výška 2000mm:(2,0155*2+0,9*2+1,8879*2+2,2911*2+1,9641*2+0,9*2+1,65*2+1,8891*2+1,8891*2+1*2+0,9*2+1,9655*2+1,025*2+1*4+1,8821*2)*2 |  | 96.6376 | [18 empty] | VV | 2
|  | - 1.NP, výška 800mm, kuchyňky:(1,8+0,525*2,6083+0,525+0,6+2,5+1,7+0,3+1,2)*0,8 |  | 7.9955 | [18 empty] | VV | 2
|  | - 1.NP, výška 1500mm, umyvadla:(1+1,0091+1+1+0,4887+0,9177)*1,5 |  | 8.1233 | [18 empty] | VV | 2
|  | - odpočet otvorů:-(0,7*2*9+0,8*2) |  | -14.2 | [18 empty] | VV | 2
|  | Konec provozního součtu | [20 empty] | VV | 0
|  | Výpočet:98,55634 |  | 98.5563 | [18 empty] | VV | 0
159 | 781100010RAA | Vyrovnání podk.hmotou systémovou, systémová hmota tl. 3 mm, penetrace | m2 | 98.5563 | 0 | 0 |  | 0 |  | 0 | 21 | 0 | 0.00514 | 0.50658 | 0 | 0 |  |  | 0.3115 | 30.7 |  |  | POL2_0
|  | Začátek provozního součtu | [20 empty] | VV | 2
|  | Vyrovnání podkladu stěrkovou hmotou tl.3mm: | [20 empty] | VV | 2
|  | Viz výkres číslo: TZ, půdorysy a řezy: | [20 empty] | VV | 2
|  | Rozměry - 1.NP, výška 2000mm:(2,0155*2+0,9*2+1,8879*2+2,2911*2+1,9641*2+0,9*2+1,65*2+1,8891*2+1,8891*2+1*2+0,9*2+1,9655*2+1,025*2+1*4+1,8821*2)*2 |  | 96.6376 | [18 empty] | VV | 2
|  | - 1.NP, výška 800mm, kuchyňky:(1,8+0,525*2,6083+0,525+0,6+2,5+1,7+0,3+1,2)*0,8 |  | 7.9955 | [18 empty] | VV | 2
|  | - 1.NP, výška 1500mm, umyvadla:(1+1,0091+1+1+0,4887+0,9177)*1,5 |  | 8.1233 | [18 empty] | VV | 2
|  | - odpočet otvorů:-(0,7*2*9+0,8*2) |  | -14.2 | [18 empty] | VV | 2
|  | Konec provozního součtu | [20 empty] | VV | 0
|  | Výpočet:98,55634 |  | 98.5563 | [18 empty] | VV | 0
160 | 781419701R00 | Příplatek za práci v omez.prostoru,obkl.pórovinové | m2 | 98.5563 | 0 | 0 |  | 0 |  | 0 | 21 | 0 | 0 | 0 | 0 | 0 |  |  | 0.567 | 55.88 |  |  | POL1_0
|  | Začátek provozního součtu | [20 empty] | VV | 2
|  | Příplatek za práci v omezeném prostoru: | [20 empty] | VV | 2
|  | Viz výkres číslo: TZ, půdorysy a řezy: | [20 empty] | VV | 2
|  | Rozměry - 1.NP, výška 2000mm:(2,0155*2+0,9*2+1,8879*2+2,2911*2+1,9641*2+0,9*2+1,65*2+1,8891*2+1,8891*2+1*2+0,9*2+1,9655*2+1,025*2+1*4+1,8821*2)*2 |  | 96.6376 | [18 empty] | VV | 2
|  | - 1.NP, výška 800mm, kuchyňky:(1,8+0,525*2,6083+0,525+0,6+2,5+1,7+0,3+1,2)*0,8 |  | 7.9955 | [18 empty] | VV | 2
|  | - 1.NP, výška 1500mm, umyvadla:(1+1,0091+1+1+0,4887+0,9177)*1,5 |  | 8.1233 | [18 empty] | VV | 2
|  | - odpočet otvorů:-(0,7*2*9+0,8*2) |  | -14.2 | [18 empty] | VV | 2
|  | Konec provozního součtu | [20 empty] | VV | 0
|  | Výpočet:98,55634 |  | 98.5563 | [18 empty] | VV | 0
161 | 781419705R00 | Příplatek za lepící a spárovací hmotu, včetně dodání dvousložkových atributů | m2 | 98.5563 | 0 | 0 |  | 0 |  | 0 | 21 | 0 | 0.0004 | 0.03942 | 0 | 0 |  |  | 0 | 0 |  |  | POL1_0
|  | Začátek provozního součtu | [20 empty] | VV | 2
|  | Příplatek za lepící a spárovací hmotu: | [20 empty] | VV | 2
|  | Viz výkres číslo: TZ, půdorysy a řezy: | [20 empty] | VV | 2
|  | Rozměry - 1.NP, výška 2000mm:(2,0155*2+0,9*2+1,8879*2+2,2911*2+1,9641*2+0,9*2+1,65*2+1,8891*2+1,8891*2+1*2+0,9*2+1,9655*2+1,025*2+1*4+1,8821*2)*2 |  | 96.6376 | [18 empty] | VV | 2
|  | - 1.NP, výška 800mm, kuchyňky:(1,8+0,525*2,6083+0,525+0,6+2,5+1,7+0,3+1,2)*0,8 |  | 7.9955 | [18 empty] | VV | 2
|  | - 1.NP, výška 1500mm, umyvadla:(1+1,0091+1+1+0,4887+0,9177)*1,5 |  | 8.1233 | [18 empty] | VV | 2
|  | - odpočet otvorů:-(0,7*2*9+0,8*2) |  | -14.2 | [18 empty] | VV | 2
|  | Konec provozního součtu | [20 empty] | VV | 0
|  | Výpočet:98,55634 |  | 98.5563 | [18 empty] | VV | 0
162 | 781419711R00 | Příplatek k obkladu stěn za plochu do 10 m2 jedntl | m2 | 98.5563 | 0 | 0 |  | 0 |  | 0 | 21 | 0 | 0 | 0 | 0 | 0 |  |  | 0.1 | 9.86 |  |  | POL1_0
|  | Začátek provozního součtu | [20 empty] | VV | 2
|  | Příplatek za spárování plochy do 10m2 jednotlivě: | [20 empty] | VV | 2
|  | Viz výkres číslo: TZ, půdorysy a řezy: | [20 empty] | VV | 2
|  | Rozměry - 1.NP, výška 2000mm:(2,0155*2+0,9*2+1,8879*2+2,2911*2+1,9641*2+0,9*2+1,65*2+1,8891*2+1,8891*2+1*2+0,9*2+1,9655*2+1,025*2+1*4+1,8821*2)*2 |  | 96.6376 | [18 empty] | VV | 2
|  | - 1.NP, výška 800mm, kuchyňky:(1,8+0,525*2,6083+0,525+0,6+2,5+1,7+0,3+1,2)*0,8 |  | 7.9955 | [18 empty] | VV | 2
|  | - 1.NP, výška 1500mm, umyvadla:(1+1,0091+1+1+0,4887+0,9177)*1,5 |  | 8.1233 | [18 empty] | VV | 2
|  | - odpočet otvorů:-(0,7*2*9+0,8*2) |  | -14.2 | [18 empty] | VV | 2
|  | Konec provozního součtu | [20 empty] | VV | 0
|  | Výpočet:98,55634 |  | 98.5563 | [18 empty] | VV | 0
163 | 781419705R00 | Příplatek za spárovací hmotu-plošně | m2 | 98.5563 | 0 | 0 |  | 0 |  | 0 | 21 | 0 | 0.0004 | 0.03942 | 0 | 0 |  |  | 0 | 0 |  |  | POL1_0
|  | Začátek provozního součtu | [20 empty] | VV | 2
|  | Příplatek za plošné spárování: | [20 empty] | VV | 2
|  | Viz výkres číslo: TZ, půdorysy a řezy: | [20 empty] | VV | 2
|  | Rozměry - 1.NP, výška 2000mm:(2,0155*2+0,9*2+1,8879*2+2,2911*2+1,9641*2+0,9*2+1,65*2+1,8891*2+1,8891*2+1*2+0,9*2+1,9655*2+1,025*2+1*4+1,8821*2)*2 |  | 96.6376 | [18 empty] | VV | 2
|  | - 1.NP, výška 800mm, kuchyňky:(1,8+0,525*2,6083+0,525+0,6+2,5+1,7+0,3+1,2)*0,8 |  | 7.9955 | [18 empty] | VV | 2
|  | - 1.NP, výška 1500mm, umyvadla:(1+1,0091+1+1+0,4887+0,9177)*1,5 |  | 8.1233 | [18 empty] | VV | 2
|  | - odpočet otvorů:-(0,7*2*9+0,8*2) |  | -14.2 | [18 empty] | VV | 2
|  | Konec provozního součtu | [20 empty] | VV | 0
|  | Výpočet:98,55634 |  | 98.5563 | [18 empty] | VV | 0
164 | 781419706RT2 | Čištění ploch chemickými prostředky po provedení , včetně dodávky hmot | m2 | 98.5563 | 0 | 0 |  | 0 |  | 0 | 21 | 0 | 0.00065 | 0.06406 | 0 | 0 |  |  | 0 | 0 |  |  | POL1_0
|  | Začátek provozního součtu | [20 empty] | VV | 2
|  | Čištění ploch: | [20 empty] | VV | 2
|  | Viz výkres číslo: TZ, půdorysy a řezy: | [20 empty] | VV | 2
|  | Rozměry - 1.NP, výška 2000mm:(2,0155*2+0,9*2+1,8879*2+2,2911*2+1,9641*2+0,9*2+1,65*2+1,8891*2+1,8891*2+1*2+0,9*2+1,9655*2+1,025*2+1*4+1,8821*2)*2 |  | 96.6376 | [18 empty] | VV | 2
|  | - 1.NP, výška 800mm, kuchyňky:(1,8+0,525*2,6083+0,525+0,6+2,5+1,7+0,3+1,2)*0,8 |  | 7.9955 | [18 empty] | VV | 2
|  | - 1.NP, výška 1500mm, umyvadla:(1+1,0091+1+1+0,4887+0,9177)*1,5 |  | 8.1233 | [18 empty] | VV | 2
|  | - odpočet otvorů:-(0,7*2*9+0,8*2) |  | -14.2 | [18 empty] | VV | 2
|  | Konec provozního součtu | [20 empty] | VV | 0
|  | Výpočet:98,55634 |  | 98.5563 | [18 empty] | VV | 0
165 | 781- Rpol.01 | Příplatek za zvýšený počet průniků obkladem, elektroinstalace, ZTI apod. | kpl | 1 | 0 | 0 |  | 0 |  | 0 | 21 | 0 | 0.00011 | 0.00011 | 0 | 0 |  |  | 0 | 0 |  |  | POL1_0
|  | Začátek provozního součtu | [20 empty] | VV | 2
|  | Příplatek za průniky řemesel: | [20 empty] | VV | 2
|  | Viz výkres číslo: TZ, půdorysy a řezy: | [20 empty] | VV | 2
|  | Rozměry:1 |  | 1 | [18 empty] | VV | 2
|  | Konec provozního součtu | [20 empty] | VV | 0
|  | Výpočet:1 |  | 1 | [18 empty] | VV | 0
166 | 781101210RT1 | Penetrace podkladu pod obklady, penetrační nátěr systémový | m2 | 103.4842 | 0 | 0 |  | 0 |  | 0 | 21 | 0 | 0.00016 | 0.01656 | 0 | 0 |  |  | 0.05 | 5.17 |  |  | POL1_0
|  | Začátek provozního součtu | [20 empty] | VV | 2
|  | Penetrace pod obklady včetně dodání penetrace: | [20 empty] | VV | 2
|  | Viz výkres číslo: TZ, půdorysy a řezy: | [20 empty] | VV | 2
|  | Rozměry - 1.NP, výška 2000mm:(2,0155*2+0,9*2+1,8879*2+2,2911*2+1,9641*2+0,9*2+1,65*2+1,8891*2+1,8891*2+1*2+0,9*2+1,9655*2+1,025*2+1*4+1,8821*2)*2 |  | 96.6376 | [18 empty] | VV | 2
|  | - 1.NP, výška 800mm, kuchyňky:(1,8+0,525*2,6083+0,525+0,6+2,5+1,7+0,3+1,2)*0,8 |  | 7.9955 | [18 empty] | VV | 2
|  | - 1.NP, výška 1500mm, umyvadla:(1+1,0091+1+1+0,4887+0,9177)*1,5 |  | 8.1233 | [18 empty] | VV | 2
|  | - odpočet otvorů:-(0,7*2*9+0,8*2) |  | -14.2 | [18 empty] | VV | 2
|  | +5%:98,55634*1,05 |  | 103.4842 | [18 empty] | VV | 2
|  | Konec provozního součtu | [20 empty] | VV | 0
|  | Výpočet:103,48416 |  | 103.4842 | [18 empty] | VV | 0
167 | 781475116RU2 | Obklad vnitřní stěn keramický, do tmele, 30x30 cm, včetně dodání lepidla a spárovací hmoty | m2 | 98.5563 | 0 | 0 |  | 0 |  | 0 | 21 | 0 | 0.00419 | 0.41295 | 0 | 0 |  |  | 0.9584 | 94.46 |  |  | POL1_0
|  | Začátek provozního součtu | [20 empty] | VV | 2
|  | Obklad vnitřní keramický, s dodáním hmot pro lepidlo a spárovací hmotu, bez dodání obkladaček: | [20 empty] | VV | 2
|  | Viz výkres číslo: TZ, půdorysy a řezy: | [20 empty] | VV | 2
|  | Rozměry - 1.NP, výška 2000mm:(2,0155*2+0,9*2+1,8879*2+2,2911*2+1,9641*2+0,9*2+1,65*2+1,8891*2+1,8891*2+1*2+0,9*2+1,9655*2+1,025*2+1*4+1,8821*2)*2 |  | 96.6376 | [18 empty] | VV | 2
|  | - 1.NP, výška 800mm, kuchyňky:(1,8+0,525*2,6083+0,525+0,6+2,5+1,7+0,3+1,2)*0,8 |  | 7.9955 | [18 empty] | VV | 2
|  | - 1.NP, výška 1500mm, umyvadla:(1+1,0091+1+1+0,4887+0,9177)*1,5 |  | 8.1233 | [18 empty] | VV | 2
|  | - odpočet otvorů:-(0,7*2*9+0,8*2) |  | -14.2 | [18 empty] | VV | 2
|  | Konec provozního součtu | [20 empty] | VV | 0
|  | Výpočet:98,55634 |  | 98.5563 | [18 empty] | VV | 0
168 | 597813706R | Obkládačka systémová keramická, 300x300, typ dle výběru I, Z a P | m2 | 103.4842 | 0 | 0 |  | 0 |  | 0 | 21 | 0 | 0.0136 | 1.4074 | 0 | 0 |  |  | 0 | 0 |  |  | POL3_0
|  | Začátek provozního součtu | [20 empty] | VV | 2
|  | Obkladačka systémová keramická 300x300, upřesnění dle výběru investora, zhotovitele a projektanta: | [20 empty] | VV | 2
|  | Viz výkres číslo: TZ, půdorysy a řezy: | [20 empty] | VV | 2
|  | Rozměry - 1.NP, výška 2000mm:(2,0155*2+0,9*2+1,8879*2+2,2911*2+1,9641*2+0,9*2+1,65*2+1,8891*2+1,8891*2+1*2+0,9*2+1,9655*2+1,025*2+1*4+1,8821*2)*2 |  | 96.6376 | [18 empty] | VV | 2
|  | - 1.NP, výška 800mm, kuchyňky:(1,8+0,525*2,6083+0,525+0,6+2,5+1,7+0,3+1,2)*0,8 |  | 7.9955 | [18 empty] | VV | 2
|  | - 1.NP, výška 1500mm, umyvadla:(1+1,0091+1+1+0,4887+0,9177)*1,5 |  | 8.1233 | [18 empty] | VV | 2
|  | - odpočet otvorů:-(0,7*2*9+0,8*2) |  | -14.2 | [18 empty] | VV | 2
|  | +5%:98,55634*1,05 |  | 103.4842 | [18 empty] | VV | 2
|  | Konec provozního součtu | [20 empty] | VV | 0
|  | Výpočet:103,48416 |  | 103.4842 | [18 empty] | VV | 0
169 | 781479705R00 | Přípl.za spárovací hmotu-plošně,keram.vnitř.obklad | m2 | 98.5563 | 0 | 0 |  | 0 |  | 0 | 21 | 0 | 0.0009 | 0.0887 | 0 | 0 |  |  | 0 | 0 |  |  | POL1_0
|  | Začátek provozního součtu | [20 empty] | VV | 2
|  | Příplatek za spárování plošně: | [20 empty] | VV | 2
|  | Viz výkres číslo: TZ, půdorysy a řezy: | [20 empty] | VV | 2
|  | Rozměry - 1.NP, výška 2000mm:(2,0155*2+0,9*2+1,8879*2+2,2911*2+1,9641*2+0,9*2+1,65*2+1,8891*2+1,8891*2+1*2+0,9*2+1,9655*2+1,025*2+1*4+1,8821*2)*2 |  | 96.6376 | [18 empty] | VV | 2
|  | - 1.NP, výška 800mm, kuchyňky:(1,8+0,525*2,6083+0,525+0,6+2,5+1,7+0,3+1,2)*0,8 |  | 7.9955 | [18 empty] | VV | 2
|  | - 1.NP, výška 1500mm, umyvadla:(1+1,0091+1+1+0,4887+0,9177)*1,5 |  | 8.1233 | [18 empty] | VV | 2
|  | - odpočet otvorů:-(0,7*2*9+0,8*2) |  | -14.2 | [18 empty] | VV | 2
|  | Konec provozního součtu | [20 empty] | VV | 0
|  | Výpočet:98,55634 |  | 98.5563 | [18 empty] | VV | 0
170 | 781497132RS1 | Lišta nerezová systémová pro obklady, rohová, koutová, ukončovací | m | 191.7489 | 0 | 0 |  | 0 |  | 0 | 21 | 0 | 0.00042 | 0.08053 | 0 | 0 |  |  | 0.12 | 23.01 |  |  | POL1_0
|  | Začátek provozního součtu | [20 empty] | VV | 2
|  | Dodávka a montáž nerezové lišty k obkladům, zvýšené nároky z důvodů sanity (prostředí nemocnic): | [20 empty] | VV | 2
|  | Viz výkres číslo: TZ, půdorysy a řezy: | [20 empty] | VV | 2
|  | Rozměry - 1.NP, výška 2000mm:(1,2*2+1*2+1*2+1,8821*2+1,9641*2+0,9*2+1,65*2+1,8891*2+1,9641*2+0,9*2+1,8655*2+0,9*2+1,8879*2+2,1411*2)+(6+10+6+10+6+12)*2 |  | 142.2878 | [18 empty] | VV | 2
|  | - 1.NP, výška 800mm, kuchyňky:(3,6738+0,4887+0,525*2+1,8+1,2+2,5+1,7+0,3)+(2+3+3+3)*0,8 |  | 21.5125 | [18 empty] | VV | 2
|  | - 1.NP, výška 1500mm, umyvadla:(0,9184+0,7463+1+1,053+1+1)+(3+3+2+2+3)*1,5 |  | 25.2177 | [18 empty] | VV | 2
|  | - odpočet otvorů:-(0,7*8+0,8) |  | -6.4 | [18 empty] | VV | 2
|  | +5%:182,618*1,05 |  | 191.7489 | [18 empty] | VV | 2
|  | Konec provozního součtu | [20 empty] | VV | 0
|  | Výpočet:191,7489 |  | 191.7489 | [18 empty] | VV | 0
171 | 998781101R00 | Přesun hmot pro obklady keramické, výšky do 6 m | t | 2.6557 | 0 | 0 |  | 0 |  | 0 | 21 | 0 | 0 | 0 | 0 | 0 |  |  | 1.598 | 4.24 |  |  | POL1_0
|  | Začátek provozního součtu | [20 empty] | VV | 2
|  | Přesun hmot pro obklady keramické: | [20 empty] | VV | 2
|  | Konec provozního součtu | [20 empty] | VV | 0
|  | Hmotnost:2,65571 |  | 2.6557 | [18 empty] | VV | 0
172 | 998781192R00 | Příplatek zvětš. přesun, obkl. keramické do 100 m | t | 2.6557 | 0 | 0 |  | 0 |  | 0 | 21 | 0 | 0 | 0 | 0 | 0 |  |  | 0.454 | 1.21 |  |  | POL1_0
Díl: | 784 | Malby |  |  |  | 0 |  | 0 |  | 0 |  | 0 |  | 0.28526 |  | 0 |  |  |  | 125.94 |  |  | DIL
173 | 784011111R00 | Oprášení/ometení podkladu | m2 | 773.7295 | 0 | 0 |  | 0 |  | 0 | 21 | 0 | 0 | 0 | 0 | 0 |  |  | 0.007 | 5.42 |  |  | POL1_0
|  | Začátek provozního součtu | [20 empty] | VV | 2
|  | Oprášení a ometení podkladu: | [20 empty] | VV | 2
|  | Viz výkres číslo: TZ, půdorysy a řezy: | [20 empty] | VV | 2
|  | Rozměry - 1.NP, stropy, podhledy:(8,22+14,97+11,44+13,26+20,67+4,53+35,93+12,76+3,18+2,14+2,14+3,42+1,93+10,36+33,17+9,85+7,88+6,07) |  | 201.92 | [18 empty] | VV | 2
|  | - 1.NP, stěny, část první:(3,9279*2+3,0297*2+4,8665*2+3,9751*2+2,3345*2+1,9355*2+8,2318*2+5,118*2+2,865*2+4,3052*2+1,025*2+1*2+1,8821*2+1*2+2,7404*2+4,6364*2+3,2547*2+2,5717*2+0,9*2+1,65*2+1*2+0,9*2+1,96655*8+6,4501+4,5247)*3 |  | 459.0186 | [18 empty] | VV | 2
|  | - 1.NP, stěny, část druhá:(2,6195*2+3,8003*2+1,8*2+0,1*2+7,6735*2+4,8942*2+5,1254*2+1,5*2+3,5238*2+2,816*2+1,8879*2+2,2911*2+0,9*2+2,0155*2)*3 |  | 245.6832 | [18 empty] | VV | 2
|  | - odpočet otvorů oken:-(1,5*2*6+1,6*2*2+3*2) |  | -30.4 | [18 empty] | VV | 2
|  | - odpočet otvorů dveří:-(0,7*2*14+0,8*2*10+0,9*2*12+1,5*2*2+1,9*2,25+1,7*2*2) |  | -74.275 | [18 empty] | VV | 2
|  | - odpočet obkladů:-(98,55634) |  | -98.5563 | [18 empty] | VV | 2
|  | +5% ostění a nadpraží +5%:703,39046*1,1 |  | 773.7295 | [18 empty] | VV | 2
|  | Konec provozního součtu | [20 empty] | VV | 0
|  | Výpočet:773,72951 |  | 773.7295 | [18 empty] | VV | 0
174 | 784011121R00 | Broušení štuků a nových omítek | m2 | 191.2759 | 0 | 0 |  | 0 |  | 0 | 21 | 0 | 0 | 0 | 0 | 0 |  |  | 0.021 | 4.02 |  |  | POL1_0
|  | Začátek provozního součtu | [20 empty] | VV | 2
|  | Broušení štuků a nových omítek: | [20 empty] | VV | 2
|  | Viz výkres číslo: TZ, půdorysy a řezy: | [20 empty] | VV | 2
|  | Rozměry - 1.NP, výška 1,0m:(1,8879+0,9865+2,0155)*1 |  | 4.8899 | [18 empty] | VV | 2
|  | - 1.NP, výška 1,5m:(0,4887+0,9177+0,9184+0,7463+0,5)*1,5 |  | 5.3567 | [18 empty] | VV | 2
|  | - 1.NP, výška 3,0m:(3,5238+1,8023+5,427+4,8942+2,6195+3,419+2,885+3,419+2,865+5,118+6,1714+1,9355+4,0477+4,8665+3,0297+3,9279+0,6+1,6086)*3 |  | 186.4803 | [18 empty] | VV | 2
|  | - odpočet otvorů:-(3*2+1,5*2*6+1,6*2*2) |  | -30.4 | [18 empty] | VV | 2
|  | +10% ostění a nadpraží +5%:166,32685*1,15 |  | 191.2759 | [18 empty] | VV | 2
|  | Konec provozního součtu | [20 empty] | VV | 0
|  | Výpočet:191,27588 |  | 191.2759 | [18 empty] | VV | 0
175 | 784011211RT3 | Olepování vnitřních ploch, včetně maskovací pásky šířky 50 mm | m | 275.94 | 0 | 0 |  | 0 |  | 0 | 21 | 0 | 0 | 0 | 0 | 0 |  |  | 0.02375 | 6.55 |  |  | POL1_0
|  | Začátek provozního součtu | [20 empty] | VV | 2
|  | Olepení ploch výplní otvorů vnitřních včetně dodání maskovací pásky: | [20 empty] | VV | 2
|  | Viz výkres číslo: TZ, půdorysy a řezy: | [20 empty] | VV | 2
|  | Rozměry - 1.NP, okna:(3*2+2*2)+(1,5*2+2*2)*6+(1,6*2+2*2)*2 |  | 66.4 | [18 empty] | VV | 2
|  | - 1.NP, dveře:(0,7+2*2)*14+(0,8+2*2)*10+(0,9+2*2)*12+(1,5+2*2)*2+(1,9+2*2,25)*2 |  | 196.4 | [18 empty] | VV | 2
|  | +5%:262,8*1,05 |  | 275.94 | [18 empty] | VV | 2
|  | Konec provozního součtu | [20 empty] | VV | 0
|  | Výpočet:275,94 |  | 275.94 | [18 empty] | VV | 0
176 | 784011221RT2 | Zakrytí předmětů, včetně dodávky fólie tl. 0,04 mm | m2 | 107.2575 | 0 | 0 |  | 0 |  | 0 | 21 | 0 | 2e-05 | 0.00215 | 0 | 0 |  |  | 0.029 | 3.11 |  |  | POL1_0
|  | Začátek provozního součtu | [20 empty] | VV | 2
|  | Zakrytí výplní otvorů včetně dodání fólie, ochranna před poškozením: | [20 empty] | VV | 2
|  | Viz výkres číslo: TZ, půdorysy a řezy: | [20 empty] | VV | 2
|  | Rozměry - 1.NP, okna:(3*2+1,5*2*6+1,6*2*2) |  | 30.4 | [18 empty] | VV | 2
|  | - 1.NP, dveře:(0,7*2*14+0,8*2*10+0,9*2*12+1,5*2*2+1,9*2,25*2) |  | 71.75 | [18 empty] | VV | 2
|  | +5%:102,15*1,05 |  | 107.2575 | [18 empty] | VV | 2
|  | Konec provozního součtu | [20 empty] | VV | 0
|  | Výpočet:107,2575 |  | 107.2575 | [18 empty] | VV | 0
177 | 784011222RT2 | Zakrytí podlah, včetně papírové lepenky | m2 | 212.016 | 0 | 0 |  | 0 |  | 0 | 21 | 0 | 0.00035 | 0.07421 | 0 | 0 |  |  | 0.0135 | 2.86 |  |  | POL1_0
|  | Začátek provozního součtu | [20 empty] | VV | 2
|  | Zakrytí podlah včetně dodání lepenky: | [20 empty] | VV | 2
|  | Viz výkres číslo: TZ, půdorysy a řezy: | [20 empty] | VV | 2
|  | Rozměry - 1.NP:8,22+14,97+11,44+13,26+20,67+4,53+35,93+12,76+3,18+2,14+2,14+3,42+1,93+10,36+33,17+9,85+7,88+6,07 |  | 201.92 | [18 empty] | VV | 2
|  | +5%:201,92*1,05 |  | 212.016 | [18 empty] | VV | 2
|  | Konec provozního součtu | [20 empty] | VV | 0
|  | Výpočet:212,016 |  | 212.016 | [18 empty] | VV | 0
178 | 784191301R00 | Penetrace podkladu protiplísňová systémová 1x | m2 | 773.7295 | 0 | 0 |  | 0 |  | 0 | 21 | 0 | 0.00013 | 0.10058 | 0 | 0 |  |  | 0.03248 | 25.13 |  |  | POL1_0
|  | Začátek provozního součtu | [20 empty] | VV | 2
|  | Penetrace podkladu 1x systémová protiplísňová: | [20 empty] | VV | 2
|  | Viz výkres číslo: TZ, půdorysy a řezy: | [20 empty] | VV | 2
|  | Rozměry - 1.NP, stropy, podhledy:(8,22+14,97+11,44+13,26+20,67+4,53+35,93+12,76+3,18+2,14+2,14+3,42+1,93+10,36+33,17+9,85+7,88+6,07) |  | 201.92 | [18 empty] | VV | 2
|  | - 1.NP, stěny, část první:(3,9279*2+3,0297*2+4,8665*2+3,9751*2+2,3345*2+1,9355*2+8,2318*2+5,118*2+2,865*2+4,3052*2+1,025*2+1*2+1,8821*2+1*2+2,7404*2+4,6364*2+3,2547*2+2,5717*2+0,9*2+1,65*2+1*2+0,9*2+1,96655*8+6,4501+4,5247)*3 |  | 459.0186 | [18 empty] | VV | 2
|  | - 1.NP, stěny, část druhá:(2,6195*2+3,8003*2+1,8*2+0,1*2+7,6735*2+4,8942*2+5,1254*2+1,5*2+3,5238*2+2,816*2+1,8879*2+2,2911*2+0,9*2+2,0155*2)*3 |  | 245.6832 | [18 empty] | VV | 2
|  | - odpočet otvorů oken:-(1,5*2*6+1,6*2*2+3*2) |  | -30.4 | [18 empty] | VV | 2
|  | - odpočet otvorů dveří:-(0,7*2*14+0,8*2*10+0,9*2*12+1,5*2*2+1,9*2,25+1,7*2*2) |  | -74.275 | [18 empty] | VV | 2
|  | - odpočet obkladů:-(98,55634) |  | -98.5563 | [18 empty] | VV | 2
|  | +5% ostění a nadpraží +5%:703,39046*1,1 |  | 773.7295 | [18 empty] | VV | 2
|  | Konec provozního součtu | [20 empty] | VV | 0
|  | Výpočet:773,72951 |  | 773.7295 | [18 empty] | VV | 0
179 | 784195112R00 | Malba systémová, bílá, bez penetrace, 2 x | m2 | 773.7295 | 0 | 0 |  | 0 |  | 0 | 21 | 0 | 0.00014 | 0.10832 | 0 | 0 |  |  | 0.10191 | 78.85 |  |  | POL1_0
|  | Začátek provozního součtu | [20 empty] | VV | 2
|  | Malba systémová bílá 2x: | [20 empty] | VV | 2
|  | Viz výkres číslo: TZ, půdorysy a řezy: | [20 empty] | VV | 2
|  | Rozměry - 1.NP, stropy, podhledy:(8,22+14,97+11,44+13,26+20,67+4,53+35,93+12,76+3,18+2,14+2,14+3,42+1,93+10,36+33,17+9,85+7,88+6,07) |  | 201.92 | [18 empty] | VV | 2
|  | - 1.NP, stěny, část první:(3,9279*2+3,0297*2+4,8665*2+3,9751*2+2,3345*2+1,9355*2+8,2318*2+5,118*2+2,865*2+4,3052*2+1,025*2+1*2+1,8821*2+1*2+2,7404*2+4,6364*2+3,2547*2+2,5717*2+0,9*2+1,65*2+1*2+0,9*2+1,96655*8+6,4501+4,5247)*3 |  | 459.0186 | [18 empty] | VV | 2
|  | - 1.NP, stěny, část druhá:(2,6195*2+3,8003*2+1,8*2+0,1*2+7,6735*2+4,8942*2+5,1254*2+1,5*2+3,5238*2+2,816*2+1,8879*2+2,2911*2+0,9*2+2,0155*2)*3 |  | 245.6832 | [18 empty] | VV | 2
|  | - odpočet otvorů oken:-(1,5*2*6+1,6*2*2+3*2) |  | -30.4 | [18 empty] | VV | 2
|  | - odpočet otvorů dveří:-(0,7*2*14+0,8*2*10+0,9*2*12+1,5*2*2+1,9*2,25+1,7*2*2) |  | -74.275 | [18 empty] | VV | 2
|  | - odpočet obkladů:-(98,55634) |  | -98.5563 | [18 empty] | VV | 2
|  | +5% ostění a nadpraží +5%:703,39046*1,1 |  | 773.7295 | [18 empty] | VV | 2
|  | Konec provozního součtu | [20 empty] | VV | 0
|  | Výpočet:773,72951 |  | 773.7295 | [18 empty] | VV | 0
Díl: | 787 | Zasklívání |  |  |  | 0 |  | 0 |  | 0 |  | 0 |  | 0 |  | 0.52466 |  |  |  | 7.69 |  |  | DIL
180 | 787100812R00 | Vysklívání stěn - sklo, jakkýkoliv typ skla | m2 | 11.924 | 0 | 0 |  | 0 |  | 0 | 21 | 0 | 0 | 0 | 0.044 | 0.52466 |  |  | 0.645 | 7.69 |  |  | POL1_0
|  | Začátek provozního součtu | [20 empty] | VV | 2
|  | Demontáž skla ve skleněné příčce: | [20 empty] | VV | 2
|  | Viz výkres číslo: TZ, půdorysy a řezy: | [20 empty] | VV | 2
|  | Rozměry - 1.NP, cca výška 3m:(1,5+3)*3 |  | 13.5 | [18 empty] | VV | 2
|  | - odpočet otvorů:-(0,8*1,97*1) |  | -1.576 | [18 empty] | VV | 2
|  | Konec provozního součtu | [20 empty] | VV | 0
|  | Výpočet:11,924 |  | 11.924 | [18 empty] | VV | 0
Díl: | 790 | Vnitřní vybavení |  |  |  | 0 |  | 0 |  | 0 |  | 0 |  | 0.0314 |  | 0 |  |  |  | 0 |  |  | DIL
181 | 790 - Rpol.01 | Doprava, přesun hmot a montáž vnitřního vybavení | soubor | 1 | 0 | 0 |  | 0 |  | 0 | 21 | 0 | 0 | 0 | 0 | 0 |  |  | 0 | 0 |  |  | POL3_0
|  | Začátek provozního součtu | [20 empty] | VV | 2
|  | Doprava, přesun hmot a montáž prvků vnitřního vybavení: | [20 empty] | VV | 2
|  | Viz výkres číslo: TZ, půdorysy a řezy: | [20 empty] | VV | 2
|  | Rozměry - soubor:1 |  | 1 | [18 empty] | VV | 2
|  | Konec provozního součtu | [20 empty] | VV | 0
|  | Výpočet:1 |  | 1 | [18 empty] | VV | 0
182 | 55149033R | Koš odpadkový nerez drátěný, 540x340x260 | kus | 1 | 0 | 0 |  | 0 |  | 0 | 21 | 0 | 0.0031 | 0.0031 | 0 | 0 |  |  | 0 | 0 |  |  | POL3_0
|  | Začátek provozního součtu | [20 empty] | VV | 2
|  | Koš nerezový drátěnný odpadkový: | [20 empty] | VV | 2
|  | Viz výkres číslo: TZ, půdorysy a řezy: | [20 empty] | VV | 2
|  | Rozměry - ozn. prvku OV.01:1 |  | 1 | [18 empty] | VV | 2
|  | Konec provozního součtu | [20 empty] | VV | 0
|  | Výpočet:1 |  | 1 | [18 empty] | VV | 0
183 | 55149001R | Zásobník nerez na toaletní papír systémový, D=290mm, tl.100mm | kus | 4 | 0 | 0 |  | 0 |  | 0 | 21 | 0 | 0.002 | 0.008 | 0 | 0 |  |  | 0 | 0 |  |  | POL3_0
|  | Začátek provozního součtu | [20 empty] | VV | 2
|  | Zásobník na toaletní papír nerezový kruhový: | [20 empty] | VV | 2
|  | Viz výkres číslo: TZ, půdorysy a řezy: | [20 empty] | VV | 2
|  | Rozměry - ozn. prvku OV.02:1+1+1+1 |  | 4 | [18 empty] | VV | 2
|  | Konec provozního součtu | [20 empty] | VV | 0
|  | Výpočet:4 |  | 4 | [18 empty] | VV | 0
184 | 55149050R | Kartáč WC s nerez držákem univerzální systémový | kus | 4 | 0 | 0 |  | 0 |  | 0 | 21 | 0 | 0.0001 | 0.0004 | 0 | 0 |  |  | 0 | 0 |  |  | POL3_0
|  | Začátek provozního součtu | [20 empty] | VV | 2
|  | Kartáč naWC s nerezovým držákem, univerzální, systémový: | [20 empty] | VV | 2
|  | Viz výkres číslo: TZ, půdorysy a řezy: | [20 empty] | VV | 2
|  | Rozměry - ozn. prvku OV.03:1+1+1+1 |  | 4 | [18 empty] | VV | 2
|  | Konec provozního součtu | [20 empty] | VV | 0
|  | Výpočet:4 |  | 4 | [18 empty] | VV | 0
185 | 55149061R | Zrcadlo nerez systémové nerozbitné 600 x 900 mm | kus | 4 | 0 | 0 |  | 0 |  | 0 | 21 | 0 | 0.002 | 0.008 | 0 | 0 |  |  | 0 | 0 |  |  | POL3_0
|  | Začátek provozního součtu | [20 empty] | VV | 2
|  | Zrcadlo přisazené systémové: | [20 empty] | VV | 2
|  | Viz výkres číslo: TZ, půdorysy a řezy: | [20 empty] | VV | 2
|  | Rozměry - ozn. prvku OV.04:1+1+1+1 |  | 4 | [18 empty] | VV | 2
|  | Konec provozního součtu | [20 empty] | VV | 0
|  | Výpočet:4 |  | 4 | [18 empty] | VV | 0
186 | 55149021R | Dávkovač tek. mýdla nerez systémový obsah 1,2 l, 125x100x210mm | kus | 9 | 0 | 0 |  | 0 |  | 0 | 21 | 0 | 0.0007 | 0.0063 | 0 | 0 |  |  | 0 | 0 |  |  | POL3_0
|  | Začátek provozního součtu | [20 empty] | VV | 2
|  | Dávkovač tekutého mýdla, objem 1,2l: | [20 empty] | VV | 2
|  | Viz výkres číslo: TZ, půdorysy a řezy: | [20 empty] | VV | 2
|  | Rozměry - ozn. prvku OV.05:1+1+1+1+1+1+1+1+1 |  | 9 | [18 empty] | VV | 2
|  | Konec provozního součtu | [20 empty] | VV | 0
|  | Výpočet:9 |  | 9 | [18 empty] | VV | 0
187 | 55149001R | Zásobník nerez na toaletní papír systémový, 265x340x110mm | kus | 1 | 0 | 0 |  | 0 |  | 0 | 21 | 0 | 0.002 | 0.002 | 0 | 0 |  |  | 0 | 0 |  |  | POL3_0
|  | Začátek provozního součtu | [20 empty] | VV | 2
|  | Zásobník na papírové ručníky: | [20 empty] | VV | 2
|  | Viz výkres číslo: TZ, půdorysy a řezy: | [20 empty] | VV | 2
|  | Rozměry - ozn. prvku OV.06:1 |  | 1 | [18 empty] | VV | 2
|  | Konec provozního součtu | [20 empty] | VV | 0
|  | Výpočet:1 |  | 1 | [18 empty] | VV | 0
188 | 55149035R | Koš odpadkový nerez systémový 4 l, na hygienické potřeby | kus | 3 | 0 | 0 |  | 0 |  | 0 | 21 | 0 | 0.0012 | 0.0036 | 0 | 0 |  |  | 0 | 0 |  |  | POL3_0
|  | Začátek provozního součtu | [20 empty] | VV | 2
|  | Koš odpadkový pro hygienické potřeby: | [20 empty] | VV | 2
|  | Viz výkres číslo: TZ, půdorysy a řezy: | [20 empty] | VV | 2
|  | Rozměry - ozn. prvku OV.07:1+1+1 |  | 3 | [18 empty] | VV | 2
|  | Konec provozního součtu | [20 empty] | VV | 0
|  | Výpočet:3 |  | 3 | [18 empty] | VV | 0
[21 empty] | 15 | 21
| Celkem |  |  |  |  | 0 | [14 empty] | 0 | 0 | SUM
Poznámky uchazeče k zadání
POPUZIV
END

## Pokyny pro vyplnění
Pokyny pro vyplnění
Ve všech listech tohoto souboru můžete měnit pouze buňky s modrým pozadím. Jedná se o tyto údaje : - údaje o firmě - jednotkové ceny položek zadané na maximálně dvě desetinná místa